## 1
Артикул | Новый артикул | Полное название | Розничная цена, руб. (с НДС)
|  | Воздушный автоматический выключатель HGN/HGS 06A | 0
| 14.01.01.000017 | Воздушный автоматический выключатель ESQ UAS06A 3H M2C2S2 54T BA EL (630А, 65kA, AC380/415В, реле UPR-LP (50гЦ), мот.прив.220В, вкл.катушкой и нез.расц-лем.220В) | 289011.6
| 14.01.02.1.000064 | Воздушный автоматический выключатель ESQ HGS06A 3B M0C0S0 54T BA EL (с корзиной, 630А, 65kA, AC380/415В, реле GPR-LP (50Гц)) | 353790
| 14.01.02.1.000059 | Воздушный автоматический выключатель ESQ HGS06A 3B M2C2S2 54T BA EL (с корзиной, 630А, 65kA, AC380/415В, реле GPR-LP (50Гц), мот.прив.220В, вкл.катушкой и нез.расц-лем.220В) | 392679.6
| 14.01.02.1.000100 | Воздушный автоматический выключатель (RUS) ESQ HGS06A 3B M0C0S0 54T BA ER (с корзиной, 630А, 65kA, AC380/415В, реле GPR-LP (50Гц)) | 353790
| 14.01.02.1.000101 | Воздушный автоматический выключатель (RUS) ESQ HGS06A 3B M2C2S2 54T BA ER (с корзиной, 630А, 65kA, AC380/415В, реле GPR-LP (50Гц), мот.прив.220В, вкл.катушкой и нез.расц-лем.220В) | 392679.6
| 14.01.02.1.000120 | Воздушный автоматический выключатель (RUS) ESQ HGS06A 3B M0C0S2 54T BA EL (с корзиной, 630А, 65kA, AC380/415В, реле GPR-LP (50Гц), нез.расц-лем.220В) | 361101.6
| 14.01.01.1.000047 | Воздушный автоматический выключатель ESQ HGS06A 3H M0C0S0 54T BA EL (630А, 65kA, AC380/415В, реле GPR-LP (50гЦ)) | 255898.8
| 14.01.01.1.000048 | Воздушный автоматический выключатель ESQ HGS06A 3H M2C2S2 54T BA EL (630А, 65kA, AC380/415В, реле GPR-LP (50гЦ), мот.прив.220В, вкл.катушкой и нез.расц-лем.220В) | 294792
| 14.01.01.1.000073 | Воздушный автоматический выключатель (RUS) ESQ HGS06A 3H M0C0S0 54T BA ER (3 пол., 630А, 65kA, AC380/415В, реле GPR-LP (50гЦ)) | 255898.8
| 14.01.01.1.000074 | Воздушный автоматический выключатель (RUS) ESQ HGS06A 3H M2C2S2 54T BA ER (3 пол., 630А, 65kA, AC380/415В, реле GPR-LP (50гЦ), мот.прив.220В, вкл.катушкой и нез.расц-лем.220В) | 294792
| 14.01.01.1.000459 | Воздушный автоматический выключатель (RUS) ESQ HGS06A 4H M0C0S0 54T BA ER (4 пол., 630А, 65kA, AC380/415В, реле GPR-LP (50гЦ)) | Цена по запросу
| 14.01.01.1.000460 | Воздушный автоматический выключатель (RUS) ESQ HGS06A 4H M2C2S2 54T BA ER (4 пол., 630А, 65kA, AC380/415В, реле GPR-LP (50гЦ), мот.прив.220В, вкл.катушкой и нез.расц-лем.220В) | Цена по запросу
| 14.01.02.1.000084 | Воздушный автоматический выключатель ESQ HGS06A 4B M2C2S2 54T BA ER (с корзиной, 630А, 65kA, AC380/415В, реле GPR-LP (50гЦ), мот.прив.220В, вкл.катушкой и нез.расц-лем.220В) | Цена по запросу
| 13.07.01.1.000376 | Воздушный автоматический выключатель HGN06A 3H M2C2S2 54T BA EL (3 пол., 630А, 85kA, AC380/415В, реле GPR-LP (50гЦ), мот.прив.220В, вкл.катушкой и нез.расц-лем.220В) | 319028.4
| 13.07.01.1.000377 | Воздушный автоматический выключатель HGN06A 3H M0C0S0 54T BA EL (3 пол., 630А, 85kA, AC380/415В, реле GPR-LP (50гЦ)) | 276937.2
| 13.07.01.1.000439 | Воздушный автоматический выключатель (RUS) HGN06A 3H M2C2S2 54T BA EL (3 пол., 630А, 85kA, AC380/415В, реле GPR-LP (50гЦ), мот.прив.220В, вкл.катушкой и нез.расц-лем.220В) | 319028.4
| 13.07.01.1.000438 | Воздушный автоматический выключатель (RUS) HGN06A 3H M0C0S0 54T BA EL (3 пол., 630А, 85kA, AC380/415В, реле GPR-LP (50гЦ)) | 276937.2
| 13.07.01.1.000486 | Воздушный автоматический выключатель (RUS) HGN06A 3H M0C0S0 55T BA EL (3 пол., 630А, 85kA, AC380/415В, реле GPR-LH (50гЦ)) | 300644.4
| 13.07.01.1.000487 | Воздушный автоматический выключатель (RUS) HGN06A 3H M2C2S2 55T BA EL (3 пол., 630А, 85kA, AC380/415В, реле GPR-LH (50гЦ), мот.прив.220В, вкл.катушкой и нез.расц-лем.220В) | 342733.2
| 13.07.01.1.000478 | Воздушный автоматический выключатель (RUS) HGN06A 3V M2C2S2 54T BA EL U2 (3 пол., 630А, 85kA, AC380/415В, реле GPR-LP (50гЦ), мот.прив.220В, вкл.катушкой и нез.расц-лем.220В) | 324436.8
| 13.07.01.1.000479 | Воздушный автоматический выключатель (RUS) HGN06A 3V M7C7S7 54T BA EL U7 (3 пол., 630А, 85kA, AC380/415В, реле GPR-LP (50гЦ), мот.прив.24В, вкл.катушкой и нез.расц-лем.24В) | 327727.2
| 13.07.02.1.000876 | Воздушный автоматический выключатель HGN06A 3B M0C0S0 54T BA EL (с корзиной, 630А, 85kA, AC380/415В, реле GPR-LP (50Гц)) | 382876.8
| 13.07.02.1.000875 | Воздушный автоматический выключатель HGN06A 3B M2C2S2 54T BA EL (с корзиной, 630А, 85kA, AC380/415В, реле GPR-LP (50Гц), мот.прив.220В, вкл.катушкой и нез.расц-лем.220В) | 424964.4
| 13.07.01.1.000470 | Воздушный автоматический выключатель HGN06A 3B M0C0S2 54T BA EL (3 пол., 630А, 85kA, AC380/415В, реле GPR-LP (50гЦ) и незав. расц.220B) | 390088.8
| 13.07.02.1.001067 | Воздушный автоматический выключатель HGN06A 4B M2C2S2 54T BA EL (с корзиной, 630А, 85kA, AC380/415В, реле GPR-LP (50Гц), мот.прив.220В, вкл.катушкой и нез.расц-лем.220В) | Цена по запросу
| 13.07.02.1.001001 | Воздушный автоматический выключатель (RUS) HGN06A 3B M0C0S0 54T BA EL (с корзиной, 630А, 85kA, AC380/415В, реле GPR-LP (50Гц)) | 382876.8
| 13.07.02.1.000999 | Воздушный автоматический выключатель (RUS) HGN06A 3B M2C2S2 54T BA EL (с корзиной, 630А, 85kA, AC380/415В, реле GPR-LP (50Гц), мот.прив.220В, вкл.катушкой и нез.расц-лем.220В) | 424964.4
| 13.07.02.1.001092 | Воздушный автоматический выключатель (RUS) HGN06A 3B M0C0S0 55T BA EL (с корзиной, 630А, 85kA, AC380/415В, реле GPR-LH (50Гц)) | 406581.6
| 13.07.02.1.001093 | Воздушный автоматический выключатель (RUS) HGN06A 3B M2C2S2 55T BA EL (с корзиной, 630А, 85kA, AC380/415В, реле GPR-LH (50Гц), мот.прив.220В, вкл.катушкой и нез.расц-лем.220В) | 448669.2
Воздушный автоматический выключатель HGN/HGS 08А
| 14.01.02.1.000047 | Воздушный автоматический выключатель ESQ HGS08A 3B M0C0S0 54H BA EL (с корзиной, 800А, 65kA, AC380/415В, реле GPR-LP (50гЦ)) | 355747.2
| 14.01.02.1.000048 | Воздушный автоматический выключатель ESQ HGS08A 3B M2C2S2 54H BA EL (с корзиной, 800А, 65kA, AC380/415В, реле GPR-LP (50гЦ), мот.прив.220В, вкл.катушкой и нез.расц-лем.220В) | 394638
| 14.01.02.1.000102 | Воздушный автоматический выключатель (RUS) ESQ HGS08A 3B M0C0S0 54H BA ER (с корзиной, 800А, 65kA, AC380/415В, реле GPR-LP (50гЦ)) | 355747.2
| 14.01.02.1.000103 | Воздушный автоматический выключатель (RUS) ESQ HGS08A 3B M2C2S2 54H BA ER (с корзиной, 800А, 65kA, AC380/415В, реле GPR-LP (50гЦ), мот.прив.220В, вкл.катушкой и нез.расц-лем.220В) | 394638
| 14.01.02.1.000127 | Воздушный автоматический выключатель (RUS) ESQ HGS08A 3B M2C2S0 54H BA ER (с корзиной, 800А, 65kA, AC380/415В, реле GPR-LP (50гЦ), мот.прив.220В, вкл.катушкой ) | 387516
| 14.01.02.2.000010 | Воздушный автоматический выключатель ESQ HGS08A 3G M2C2S2 54H BA EL (с корзиной, 800А, 65kA, AC380/415В, реле GPR-LP (50гЦ), мот.прив.220В, вкл.катушкой и нез.расц-лем.220В) | 370614
| 14.01.02.2.000016 | Воздушный автоматический выключатель (RUS) ESQ HGS08A 3G M2C2S0 54H BA ER (с корзиной, 800А, 65kA, AC380/415В, реле GPR-LP (50гЦ), мот.прив.220В, вкл.катушкой ) | 364941.6
| 14.01.02.1.000079 | Воздушный автоматический выключатель ESQ HGS08A 4B M2C2S2 54H BA ER (с корзиной, 800А, 65kA, AC380/415В, реле GPR-LP (50гЦ), мот.прив.220В, вкл.катушкой и нез.расц-лем.220В) | Цена по запросу
| 14.01.02.1.000098 | Воздушный автоматический выключатель ESQ HGS08A 3B M0C0S2 54H BA EL (с корзиной, 800А, 65kA, AC380/415В, реле GPR-LP (50гЦ), с нез.расц-лем.220В) | 362766
| 14.01.01.1.000049 | Воздушный автоматический выключатель ESQ HGS08A 3H M0C0S0 54H BA EL (800А, 65kA, AC380/415В, реле GPR-LP (50гЦ)) | 257580
| 14.01.01.1.000043 | Воздушный автоматический выключатель ESQ HGS08A 3H M2C2S2 54H BA EL (800А, 65kA, AC380/415В, реле GPR-LP (50гЦ), мот.прив.220В, вкл.катушкой и нез.расц-лем.220В) | 296470.8
| 14.01.01.1.000473 | Воздушный автоматический выключатель ESQ HGS08A 3H M7C7S7 54H BA EL (3 пол., 800А, 65kA, AC380/415В, реле GPR-LP (50гЦ), мот.прив.24В, вкл.катушкой и нез.расц-лем.24В) | 299017.2
| 14.01.01.1.000075 | Воздушный автоматический выключатель (RUS) ESQ HGS08A 3H M0C0S0 54H BA ER (3 пол., 800А, 65kA, AC380/415В, реле GPR-LP (50гЦ)) | 257580
| 14.01.01.1.000076 | Воздушный автоматический выключатель (RUS) ESQ HGS08A 3H M2C2S2 54H BA ER (3 пол., 800А, 65kA, AC380/415В, реле GPR-LP (50гЦ), мот.прив.220В, вкл.катушкой и нез.расц-лем.220В) | 296470.8
| 14.01.01.1.000472 | Воздушный автоматический выключатель (RUS) ESQ HGS08A 3H M7C7S7 54H BA ER (3 пол., 800А, 65kA, AC380/415В, реле GPR-LP (50гЦ), мот.прив.24В, вкл.катушкой и нез.расц-лем.24В) | 299017.2
| 13.07.02.1.000853 | Воздушный автоматический выключатель HGN08A 3B M2C2S2 54H BA EL (с корзиной, 800А, 85kA, AC380/415В, реле GPR-LP (50гЦ), мот.прив.220В, вкл.катушкой и нез.расц-лем.220В) | 427082.4
| 13.07.02.1.000973 | Воздушный автоматический выключатель HGN08A 3B M2C2S2 54H BA EL U2 (с корзиной, 800А, 85kA, AC380/415В, реле GPR-LP (50гЦ), мот.прив.220В, вкл.катушкой и нез.расц-лем.220В, катушка UVT220В) | 432492
| 13.07.02.1.000852 | Воздушный автоматический выключатель HGN08A 3B M0C0S0 54H BA EL (с корзиной, 800А, 85kA, AC380/415В, реле GPR-LP (50гЦ)) | 384994.8
| 13.07.02.1.000945 | Воздушный автоматический выключатель (RUS) HGN08A 3B M0C0S0 54J BA EL (с корзиной, 800А, 85kA, AC380/415В, реле GPR-LP (50Гц)) | 384994.8
| 13.07.02.1.000969 | Воздушный автоматический выключатель (RUS) HGN08A 3B M2C2S2 54H BA EL (с корзиной, 800А, 85kA, AC380/415В, реле GPR-LP (50Гц)мот.прив.220В, вкл.катушкой и нез.расц-лем.220В) | 427082.4
| 13.07.02.1.001094 | Воздушный автоматический выключатель (RUS) HGN08A 3B M0C0S0 55H BA EL (с корзиной, 800А, 85kA, AC380/415В, реле GPR-LH (50Гц)) | 408699.6
| 13.07.02.1.001095 | Воздушный автоматический выключатель (RUS) HGN08A 3B M2C2S2 55H BA EL (с корзиной, 800А, 85kA, AC380/415В, реле GPR-LH (50Гц)мот.прив.220В, вкл.катушкой и нез.расц-лем.220В) | 450788.4
| 13.07.01.1.000379 | Воздушный автоматический выключатель HGN08A 3H M2C2S2 54H BA EL (3 пол., 800А, 85kA, AC380/415В, мот.привод 220В, реле GPR-LP (50Гц), с вкл. катушкой и незав. расц. 220В) | 320845.2
| 13.07.01.1.000380 | Воздушный автоматический выключатель HGN08A 3H M0C0S0 54H BA EL (3 пол., 800А, 85kA, AC380/415В, реле GPR-LP (50Гц)) | 278757.6
| 13.07.01.1.000433 | Воздушный автоматический выключатель (RUS) HGN08A 3H M2C2S2 54H BA EL (3 пол., 800А, 85kA, AC380/415В, мот.привод 220В, реле GPR-LP (50Гц), с вкл. катушкой и незав. расц. 220В) | 320845.2
| 13.07.01.1.000473 | Воздушный автоматический выключатель (RUS) HGN08A 3H M2C2S2 57H BA EL U2 MR (3 пол., 800А, 85kA, AC380/415В, мот.привод 220В, реле GPR-LP (50Гц), с вкл. катушкой и незав. расц. 220В) | 330498
| 13.07.01.1.000440 | Воздушный автоматический выключатель (RUS) HGN08A 3H M0C0S0 54H BA EL (3 пол., 800А, 85kA, AC380/415В, реле GPR-LP (50Гц)) | 278757.6
| 13.07.01.1.000488 | Воздушный автоматический выключатель (RUS) HGN08A 3H M0C0S0 55H BA EL (3 пол., 800А, 85kA, AC380/415В, реле GPR-LH (50Гц)) | 302458.8
| 13.07.01.1.000489 | Воздушный автоматический выключатель (RUS) HGN08A 3H M2C2S2 55H BA EL (3 пол., 800А, 85kA, AC380/415В, мот.привод 220В, реле GPR-LH (50Гц), с вкл. катушкой и незав. расц. 220В) | 344548.8
| 13.07.01.1.000411 | Воздушный автоматический выключатель HGN08A 4H M0C0S0 54H BA EL (4 пол., 800А, 85kA, AC380/415В, реле GPR-LP (50Гц)) | Цена по запросу
| 13.07.02.1.000928 | Воздушный автоматический выключатель HGN08A 3B M7C7S7 54H BA EL (с корзиной, 800А, 85kA, AC380/415В, реле GPR-LP (50Гц), мот.прив.24В, вкл.катушкой и нез.расц-лем.24В) | 429243.6
| 13.07.02.2.000133 | Воздушный автоматический выключатель HGN08A 3G M2C2S2 54H BA EL (с корзиной, 800А, 85kA, AC380/415В, реле GPR-LP (50гЦ), мот.прив.220В, вкл.катушкой и нез.расц-лем.220В) | 406818
| 13.07.02.2.001039 | Воздушный автоматический выключатель (RUS) HGN08A 3G M2C2S2 54H BA EL (с корзиной, 800А, 85kA, AC380/415В, реле GPR-LP (50гЦ), мот.прив.220В, вкл.катушкой и нез.расц-лем.220В) | 406818
| 13.07.02.2.001042 | Воздушный автоматический выключатель (RUS) HGN08A 3G M2C2S2 50H BA EL (с корзиной, 800А, 85kA, AC380/415В, реле GPR-LN (50гЦ), мот.прив.220В, вкл.катушкой и нез.расц-лем.220В) | 405133.2
| 13.07.02.1.000948 | Воздушный автоматический выключатель HGN08A 4B M0C0S0 54H BA EL (с корзиной, 800А, 85kA, AC380/415В, реле GPR-LP (50гЦ)) | Цена по запросу
| 13.07.02.1.000958 | Воздушный автоматический выключатель HGN08A 4B M2C2S2 54H BA EL (с корзиной, 800А, 85kA, AC380/415В, реле GPR-LP (50гЦ)мот.прив.220В, вкл.катушкой и нез.расц-лем.220В) | Цена по запросу
Воздушный автоматический выключатель HGN/HGS 10А
| 14.01.01.000002 | Воздушный автоматический выключатель ESQ UAS10A 3H M2C2S2 54J BA EL (3 пол., 1000А, 65kA, AC380/415В, реле UPR-LP (50Гц), мот.привод 220В, реле UPR-LP (50Гц), с вкл. катушкой и незав. расц. 220В) | 294496.8
| 14.01.01.1.000050 | Воздушный автоматический выключатель ESQ HGS10A 3H M0C0S0 54J BA EL (3 пол., 1000А, 65kA, AC380/415В, реле защиты GPR-LP (50Гц)) | 261493.2
| 14.01.01.1.000039 | Воздушный автоматический выключатель ESQ HGS10A 3H M2C2S2 54J BA EL (3 пол., 1000А, 65kA, AC380/415В, реле GPR-LP (50Гц), мот.привод 220В, реле UPR-LP (50Гц), с вкл. катушкой и незав. расц. 220В) | 300386.4
| 14.01.01.1.000077 | Воздушный автоматический выключатель (RUS) ESQ HGS10A 3H M0C0S0 54J BA ER (3 пол., 1000А, 65kA, AC380/415В, реле защиты GPR-LP (50Гц)) | 261493.2
| 14.01.01.1.000078 | Воздушный автоматический выключатель (RUS) ESQ HGS10A 3H M2C2S2 54J BA ER (3 пол., 1000А, 65kA, AC380/415В, реле GPR-LP (50Гц), мот.привод 220В, с вкл. катушкой и незав. расц. 220В) | 300386.4
| 14.01.01.1.000488 | Воздушный автоматический выключатель ESQ HGS10A 4H M2C2S2 54J BA ER (4 пол., 1000А, 65kA, AC380/415В, реле GPR-LP (50Гц), мот.привод 220В, с вкл. катушкой и незав. расц. 220В) | Цена по запросу
| 14.01.01.1.000059 | Воздушный автоматический выключатель ESQ HGS10A 3H M0C0S2 54J BA EL (3 пол., 1000А, 65kA, AC380/415В, реле GPR-LP (50Гц), незав. расц. 220В) | 268604.4
| 14.01.01.2.000004 | Воздушный автоматический выключатель ESQ HGS10A 3P M2C2S2 54J BA EL (3 пол., 1000А, 65kA, AC380/415В, мот.привод 220В, реле GPR-LP (50Гц), с вкл. катушкой и незав. расц. 220В) | 289144.8
| 14.01.02.2.000011 | Воздушный автоматический выключатель ESQ HGS10A 3G M2C2S2 54J BA EL (с корзиной, 1000А, 65kA, AC380/415В, реле GPR-LP (50Гц), мот.прив.220В, вкл.катушкой и нез.расц-лем.220В) | 371932.8
| 14.01.02.2.000015 | Воздушный автоматический выключатель ESQ HGS10A 3G M0C0S0 54J BA EL (с корзиной, 1000А, 65kA, AC380/415В, реле GPR-LP (50Гц)) | 335288.4
| 14.01.02.1.000060 | Воздушный автоматический выключатель ESQ HGS10A 3B M0C0S0 54J BA EL (с корзиной, 1000А, 65kA, AC380/415В, реле GPR-LP (50Гц)) | 357146.4
| 14.01.02.1.000056 | Воздушный автоматический выключатель ESQ HGS10A 3B M2C2S2 54J BA EL (с корзиной, 1000А, 65kA, AC380/415В, реле GPR-LP (50Гц), мот.прив.220В, вкл.катушкой и нез.расц-лем.220В) | 396037.2
| 14.01.02.1.001015 | Воздушный автоматический выключатель ESQ HGS10A 4B M2C2S2 54J BA ER (с корзиной, 1000А, 65kA, AC380/415В, реле GPR-LP (50Гц), мот.прив.220В, вкл.катушкой и нез.расц-лем.220В) | Цена по запросу
| 14.01.02.1.000104 | Воздушный автоматический выключатель (RUS) ESQ HGS10A 3B M0C0S0 54J BA ER (с корзиной, 1000А, 65kA, AC380/415В, реле GPR-LP (50Гц)) | 357146.4
| 14.01.02.1.000972 | Воздушный автоматический выключатель (RUS) ESQ HGS10A 3B M0C0S0 54J BA ER A5A (с корзиной, 1000А, 65kA, AC380/415В, реле GPR-LP (50Гц)) | 368125.2
| 14.01.02.1.000105 | Воздушный автоматический выключатель (RUS) ESQ HGS10A 3B M2C2S2 54J BA ER (с корзиной, 1000А, 65kA, AC380/415В, реле GPR-LP (50Гц), мот.прив.220В, вкл.катушкой и нез.расц-лем.220В) | 396037.2
| 14.01.02.1.000971 | Воздушный автоматический выключатель (RUS) ESQ HGS10A 3B M2C2S2 54J BA ER A5A (с корзиной, 1000А, 65kA, AC380/415В, реле GPR-LP (50Гц), мот.прив.220В, вкл.катушкой и нез.расц-лем.220В) | 406269.6
| 14.01.02.1.000083 | Воздушный автоматический выключатель ESQ HGS10A 3B M0C0S2 54J BA EL (с корзиной, 1000А, 65kA, AC380/415В, реле GPR-LP (50Гц) с нез.расц-лем.220В) | 370405.2
| 14.01.02.1.000072 | Воздушный автоматический выключатель ESQ HGS10A 3B M2C0S0 54J BA EL (с корзиной, 1000А, 65kA, AC380/415В, реле GPR-LP (50Гц), мот.прив.220В) | 382309.2
| 13.07.02.1.000855 | Воздушный автоматический выключатель HGN10A 3B M2C2S2 54J BA EL (с корзиной, 1000А, 85kA, AC380/415В, реле GPR-LP (50Гц), мот.прив.220В, вкл.катушкой и нез.расц-лем.220В) | 428596.8
| 13.07.02.1.001085 | Воздушный автоматический выключатель HGN10A 3B M2C2S2 55J BA EL (с корзиной, 1000А, 85kA, AC380/415В, реле GPR-LH (50Гц), мот.прив.220В, вкл.катушкой и нез.расц-лем.220В | 452299.2
| 13.07.02.1.000932 | Воздушный автоматический выключатель (RUS) HGN10A 3B M2C2S2 54J BA EL (с корзиной, 1000А, 85kA, AC380/415В, реле GPR-LP (50Гц), мот.прив.220В, вкл.катушкой и нез.расц-лем.220В) | 428596.8
| 13.07.02.1.001026 | Воздушный автоматический выключатель (RUS) HGN10A 3B M2C2S2 54J BA EL PQ S2 BC (с корзиной, 1000А, 85kA, AC380/415В, реле GPR-LP (50Гц), мот.прив.220В, вкл.катушкой и нез.расц-лем.220В) | 454290
| 13.07.02.1.000854 | Воздушный автоматический выключатель HGN10A 3B M0C0S0 54J BA EL (с корзиной, 1000А, 85kA, AC380/415В, реле GPR-LP (50Гц)) | 386509.2
| 13.07.02.1.000995 | Воздушный автоматический выключатель HGN10A 3C M0C0S0 54J BA EL (с корзиной, 1000А, 85kA, AC380/415В, реле GPR-LP (50Гц)) | 386509.2
| 13.07.02.1.000907 | Воздушный автоматический выключатель (RUS) HGN10A 3B M0C0S0 54J BA EL (с корзиной, 1000А, 85kA, AC380/415В, реле GPR-LP (50Гц)) | 386509.2
| 13.07.02.1.001134 | Воздушный автоматический выключатель (RUS) HGN10A 3B M0C0S2 54J BA EL (с корзиной, 1000А, 85kA, AC380/415В, реле GPR-LP (50Гц)и нез.расц-лем220В) | 393722.4
| 13.07.02.1.001096 | Воздушный автоматический выключатель (RUS) HGN10A 3B M0C0S0 55J BA EL (с корзиной, 1000А, 85kA, AC380/415В, реле GPR-LH (50Гц)) | 410209.2
| 13.07.02.1.001097 | Воздушный автоматический выключатель (RUS) HGN10A 3B M2C2S2 55J BA EL (с корзиной, 1000А, 85kA, AC380/415В, реле GPR-LH (50Гц), мот.прив.220В, вкл.катушкой и нез.расц-лем.220В) | 452299.2
| 13.07.02.2.000131 | Воздушный автоматический выключатель HGN10A 3G M2C2S2 54J BA EL (с корзиной, 1000А, 85kA, AC380/415В, реле GPR-LP (50Гц), мот.прив.220В, вкл.катушкой и нез.расц-лем.220В) | 408330
| 13.07.01.1.000365 | Воздушный автоматический выключатель HGN10A 3H M2C2S2 54J BA EL (3 пол., 1000А, 85kA, AC380/415В, мот.привод 220В, реле защиты GPR-LP (50Гц), с вкл. катушкой и незав. расц. 220В) | 325083.6
| 13.07.01.1.000483 | Воздушный автоматический выключатель HGN10A 3H M2C2S2 55J BA EL (3 пол., 1000А, 100kA, AC380/415В, мот.привод 220В, реле защиты GPR-LH (50Гц), с вкл. катушкой и незав. расц. 220В) | 348787.2
| 13.07.01.1.000378 | Воздушный автоматический выключатель HGN10A 3H M0C0S0 54J BA EL (3 пол., 1000А, 85kA, AC380/415В, реле защиты GPR-LP (50Гц)) | 282992.4
| 13.07.01.1.000402 | Воздушный автоматический выключатель HGN10A 3H M0C2S2 54J BA EL (3 пол., 1000А, 85kA, AC380/415В, реле защиты GPR-LP (50Гц), с вкл. катушкой и незав. расц. 220В) | 295729.2
| 13.07.01.1.000419 | Воздушный автоматический выключатель (RUS) HGN10A 3H M2C2S2 54J BA EL (3 пол., 1000А, 85kA, AC380/415В, мот.привод 220В, реле защиты GPR-LP (50Гц), с вкл. катушкой и незав. расц. 220В) | 325083.6
| 13.07.01.1.000420 | Воздушный автоматический выключатель (RUS) HGN10A 3H M0C0S0 54J BA EL (3 пол., 1000А, 85kA, AC380/415В, реле защиты GPR-LP (50Гц)) | 282992.4
| 13.07.01.1.000491 | Воздушный автоматический выключатель (RUS) HGN10A 3H M0C0S0 55J BA EL (3 пол., 1000А, 85kA, AC380/415В, реле защиты GPR-LH (50Гц)) | 306698.4
| 13.07.01.1.000490 | Воздушный автоматический выключатель (RUS) HGN10A 3H M2C2S2 55J BA EL (3 пол., 1000А, 85kA, AC380/415В, мот.привод 220В, реле защиты GPR-LH (50Гц), с вкл. катушкой и незав. расц. 220В) | 348787.2
| 13.07.01.1.000449 | Воздушный автоматический выключатель HGN10A 3H M2C2S2 55J BA EL (3 пол., 1000А, 85kA, AC380/415В, мот.привод 220В, реле защиты GPR-LH (50Гц), с вкл. катушкой и незав. расц. 220В) | 348787.2
| 13.07.01.1.000534 | Воздушный автоматический выключатель HGN10A 4H M0C0S0 54J BA EL (4 пол., 1000А, 85kA, AC380/415В, реле защиты GPR-LP (50Гц)) | Цена по запросу
| 13.07.01.1.000400 | Воздушный автоматический выключатель HGN10A 3H M0C0S2 54J BA EL (3 пол., 1000А, 85kA, AC380/415В, реле защиты GPR-LP (50Гц), незав. расц. 220В) | 288512.4
| 13.07.02.1.000889 | Воздушный автоматический выключатель HGN10A 3B M0C0S2 54J BA EL (с корзиной, 1000А, 85kA, AC380/415В, реле GPR-LP (50Гц), нез.расц-ль. 220В) | 393722.4
| 14.01.02.1.000119 | Воздушный автоматический выключатель (RUS) HGN10A 3G M2C2S2 54J BA EL PQ S2 BC (с корзиной, 1000А, 85kA, AC380/415В, реле GPR-LP (50Гц), мот.прив.220В, вкл.катушкой и нез.расц-лем.220В) | 434025.6
| 13.07.02.1.000897 | Воздушный автоматический выключатель HGN10A 3B M2C0S0 54J BA EL (с корзиной, 1000А, 85kA, AC380/415В, реле GPR-LP (50Гц), мот.прив.220В). | 415857.6
| 14.01.02.1.000116 | Выключатель-разъединитель ESQ HGS10A 3B M0C0S0 000 EL (с корзиной, 1000А,65kA, AC380/415В) | 259850.4
| 14.01.02.1.000974 | Выключатель-разъединитель ESQ HGS10A 3B M0C0S0 000 ER (с корзиной, 1000А,65kA, AC380/415В БЕЗ РУКОЯТКИ ВКАТЫВАНИЯ) | 262790.4
| 14.01.02.1.000133 | Выключатель-разъединитель ESQ HGS10A 3B M2C2S2 000 EL (с корзиной, 1000А, 65kA, AC380/415В, мот.прив.220В, вкл.катушкой и нез.расц-лем.220В) | 303733.2
| 13.07.01.1.000434 | Выключатель-разъединитель HGN10A 3H M0C0S0 000 EL 3 пол., 1000А, 85kA, AC380/415В | 219112.8
| 13.07.02.1.000922 | Воздушный автоматический выключатель HGN10A 4B M2C2S2 54J BA EL (с корзиной, 1000А, 85kA, AC380/415В, реле GPR-LP (50Гц), мот.прив.220В, вкл.катушкой и нез.расц-лем.220В) | Цена по запросу
| 13.07.02.1.000917 | Воздушный автоматический выключатель HGN10A 4B M0C0S0 54J BA EL (с корзиной, 1000А, 85kA, AC380/415В, реле GPR-LP (50Гц)) | Цена по запросу
| 13.07.01.1.000414 | Воздушный автоматический выключатель HGN10B-CTD2 3H M2C2S2 55J BA EL (3 пол., 1000А, 85kA, AC380/415В, мот.привод 220В, реле защиты GPR-LH (50Гц), с вкл. катушкой и незав. расц. 220В) | 396226.8
Воздушный автоматический выключатель HGN/HGS 12А
| 13.07.02.1.000869 | Воздушный автоматический выключатель HGN12A 3B M2C2S2 54K BA EL (с корзиной, 1250А, 85kA, AC380/415В, реле GPR-LP (50Гц), мот.прив.220В, вкл.катушкой и нез.расц-лем.220В) | 437816.4
| 13.07.02.1.000877 | Воздушный автоматический выключатель HGN12A 3B M0C0S0 54K BA EL (с корзиной, 1250А, 85kA, AC380/415В, реле GPR-LP (50Гц)) | 395154
| 13.07.02.1.000934 | Воздушный автоматический выключатель (RUS) HGN12A 3B M2C2S2 54K BA EL (с корзиной, 1250А, 85kA, AC380/415В, реле GPR-LP (50Гц), мот.прив.220В, вкл.катушкой и нез.расц-лем.220В) | 437816.4
| 13.07.02.1.000933 | Воздушный автоматический выключатель (RUS) HGN12A 3B M0C0S0 54K BA EL (с корзиной, 1250А, 85kA, AC380/415В, реле GPR-LP (50Гц)) | 395154
| 13.07.02.1.001098 | Воздушный автоматический выключатель (RUS) HGN12A 3B M0C0S0 55K BA EL (с корзиной, 1250А, 85kA, AC380/415В, реле GPR-LH (50Гц)) | 419179.2
| 13.07.02.1.001099 | Воздушный автоматический выключатель (RUS) HGN12A 3B M2C2S2 55K BA EL (с корзиной, 1250А, 85kA, AC380/415В, реле GPR-LH (50Гц), мот.прив.220В, вкл.катушкой и нез.расц-лем.220В) | 461841.6
| 13.07.01.1.000382 | Воздушный автоматический выключатель HGN12A 3H M2C2S2 54K BA EL (3 пол., 1250А, 85kA, AC380/415В, мот.привод 220В, реле GPR-LP (50Гц), с вкл. катушкой и незав. расц. 220В) | 345048
| 13.07.01.1.000383 | Воздушный автоматический выключатель HGN12A 3H M0C0S0 54K BA EL (3 пол., 1250А, 85kA, AC380/415В, реле GPR-LP (50Гц) | 300662.4
| 13.07.01.1.000422 | Воздушный автоматический выключатель (RUS) HGN12A 3H M2C2S2 54K BA EL (3 пол., 1250А, 85kA, AC380/415В, мот.привод 220В, реле GPR-LP (50Гц), с вкл. катушкой и незав. расц. 220В) | 345048
| 13.07.01.1.000421 | Воздушный автоматический выключатель (RUS) HGN12A 3H M0C0S0 54K BA EL (3 пол., 1250А, 85kA, AC380/415В, реле GPR-LP (50Гц) | 300662.4
| 13.07.01.1.000492 | Воздушный автоматический выключатель (RUS) HGN12A 3H M0C0S0 55K BA EL (3 пол., 1250А, 85kA, AC380/415В, реле защиты GPR-LH (50Гц)) | 325662
| 13.07.01.1.000493 | Воздушный автоматический выключатель (RUS) HGN12A 3H M2C2S2 55K BA EL (3 пол., 1250А, 85kA, AC380/415В, мот.привод 220В, реле GPR-LH (50Гц), с вкл. катушкой и незав. расц. 220В) | 370046.4
| 13.07.01.1.000401 | Воздушный автоматический выключатель HGN12A 3H M0C0S2 54K BA EL (3 пол., 1250А, 85kA, AC380/415В, реле GPR-LP (50Гц), незав. расц. 220В) | 306487.2
| 13.07.02.1.000918 | Воздушный автоматический выключатель HGN12A 4B M0C0S0 54K BA EL (с корзиной, 1250А, 85kA, AC380/415В, реле GPR-LP (50Гц)) | Цена по запросу
| 13.07.02.1.000960 | Воздушный автоматический выключатель HGN12A 4B M2C2S2 54K BA EL (с корзиной, 1250А, 85kA, AC380/415В, реле GPR-LP (50Гц), мот.прив.220В, вкл.катушкой и нез.расц-лем.220В) | Цена по запросу
| 14.01.01.1.000051 | Воздушный автоматический выключатель ESQ HGS12A 3H M0C0S0 54K BA EL (3 пол., 1250А, 65kA, AC380/415В, реле GPR-LP (50Гц)) | 287089.2
| 14.01.01.1.000052 | Воздушный автоматический выключатель ESQ HGS12A 3H M2C2S2 54K BA EL (3 пол., 1250А, 65kA, AC380/415В, реле GPR-LP (50Гц), мот.прив.220В, вкл.катушкой и нез.расц-лем.220В) | 329473.2
| 14.01.01.1.000079 | Воздушный автоматический выключатель (RUS) ESQ HGS12A 3H M0C0S0 54K BA ER (3 пол., 1250А, 65kA, AC380/415В, реле GPR-LP (50Гц)) | 287089.2
| 14.01.01.1.000080 | Воздушный автоматический выключатель (RUS) ESQ HGS12A 3H M2C2S2 54K BA ER (3 пол., 1250А, 65kA, AC380/415В, реле GPR-LP (50Гц), мот.прив.220В, вкл.катушкой и нез.расц-лем.220В) | 329473.2
| 14.01.01.1.000062 | Воздушный автоматический выключатель ESQ HGS12A 4H M0C0S0 54K BA ER (4 пол., 1250А, 65kA, AC380/415В, реле GPR-LP (50Гц)) | Цена по запросу
| 14.01.01.1.000058 | Воздушный автоматический выключатель ESQ HGS12A 3H M0C0S2 54K BA EL (3 пол., 1250А, 65kA, AC380/415В, реле GPR-LP (50Гц), нез.расц-ль.220В) | 294007.2
| 14.01.02.1.000061 | Воздушный автоматический выключатель ESQ HGS12A 3B M0C0S0 54K BA EL (с корзиной, 1250А, 65kA, AC380/415В, реле GPR-LP (50Гц)) | 375054
| 14.01.02.1.000062 | Воздушный автоматический выключатель ESQ HGS12A 3B M2C2S2 54K BA EL (с корзиной, 1250А, 65kA, AC380/415В, реле GPR-LP (50Гц), мот.прив.220В, вкл.катушкой и нез.расц-лем.220В) | 415546.8
| 14.01.02.1.000121 | Воздушный автоматический выключатель ESQ HGS12A 3B M2C2S2 54K BA EL U2(с корзиной, 1250А, 65kA, AC380/415В, реле GPR-LP (50Гц), мот.прив.220В, вкл.катушкой и нез.расц-лем.220В) | 421414.8
| 14.01.02.1.000106 | Воздушный автоматический выключатель (RUS) ESQ HGS12A 3B M0C0S0 54K BA ER (с корзиной, 1250А, 65kA, AC380/415В, реле GPR-LP (50Гц)) | 375054
| 14.01.02.1.000107 | Воздушный автоматический выключатель (RUS) ESQ HGS12A 3B M2C2S2 54K BA ER (с корзиной, 1250А, 65kA, AC380/415В, реле GPR-LP (50Гц), мот.прив.220В, вкл.катушкой и нез.расц-лем.220В) | 415546.8
| 14.01.02.1.000099 | Воздушный автоматический выключатель ESQ HGS12A 3B M0C0S2 54K BA EL (с корзиной, 1250А, 65kA, AC380/415В, реле GPR-LP (50Гц), с нез.расц-лем.220В) | 382363.2
| 14.01.02.1.000078 | Воздушный автоматический выключатель ESQ HGS12A 4B M2C2S2 54K BA ER (с корзиной, 1250А, 65kA, AC380/415В, реле GPR-LP (50Гц), мот.прив.220В, вкл.катушкой и нез.расц-лем.220В) | Цена по запросу
| 14.01.01.1.000461 | Выключатель-разъединитель ESQ HGS12A 3Н M2C2S2 000 EL (1250А,65kA, AC380/415В, мот.привод 220В,с вкл. катушкой и незав. расц. 220В)) | 222632.4
| 13.07.01.1.000444 | Выключатель-разъединитель HGN12A 3H M0C0S0 000 EL 3 пол., 1250А, 85kA, AC380/415В | 246134.4
| 14.01.02.1.000096 | Выключатель-разъединитель ESQ HGS12A 3B M2C2S2 000 EL (с корзиной, 1250А, 65kA, AC380/415В, мот.прив.220В, вкл.катушкой и нез.расц-лем.220В) | 314401.2
| 14.01.02.1.000137 | Выключатель-разъединитель ESQ HGS12A 3B M0C0S0 000 EL (с корзиной, 1250А,65kA, AC380/415В) | 274837.2
| 13.07.02.1.001084 | Выключатель-разъединитель HGN12A 3B M0C0S0 000 EL (с корзиной, 1250А,85kA, AC380/415В) | 340425.6
| 13.07.02.2.000141 | Воздушный автоматический выключатель HGN12A 3G M7C7S7 54K BA EL (с корзиной, 1250А, 85kA, AC380/415В, реле GPR-LP (50Гц), мот.прив.24В, вкл.катушкой и нез.расц-лем.24В) | 417919.2
| 13.07.02.2.000134 | Воздушный автоматический выключатель HGN12A 3G M2C2S2 54K BA EL (с корзиной, 1250А, 85kA, AC380/415В, реле GPR-LP (50Гц), мот.прив.220В, вкл.катушкой и нез.расц-лем.220В) | 417278.4
| 13.07.02.2.000973 | Воздушный автоматический выключатель HGN12A 3G M2C2S2 54K BA EL PQS2BC (с корзиной, 1250А, 85kA, AC380/415В, реле GPR-LP (50Гц), мот.прив.220В, вкл.катушкой и нез.расц-лем.220В) | 443318.4
| 13.07.02.2.000139 | Воздушный автоматический выключатель HGN12A 3G M2C2S0 54K BA EL (с корзиной, 1250А, 85kA, AC380/415В, реле GPR-LP (50Гц), мот.прив.220В, вкл.катушкой) | 409960.8
| 13.07.02.1.000927 | Воздушный автоматический выключатель HGN12A 3B M7C7S7 54K BA EL (с корзиной, 1250А, 85kA, AC380/415В, реле GPR-LP (50Гц), мот.прив.24В, вкл.катушкой и нез.расц-лем.24В) | 440004
| 13.07.02.1.001074 | Воздушный автоматический выключатель HGN12A 3B M2C2S2 55K BA EL (с корзиной, 1250А, 85kA, AC380/415В, реле GPR-LH (50Гц), мот.прив.220В, вкл.катушкой и нез.расц-лем.220В) | 463812
| 13.07.02.1.001037 | Воздушный автоматический выключатель HGN12A 3G M2C0S0 54K BA EL (с корзиной, 1250А, 85kA, AC380/415В, мот .привод 220в ,реле GPR-LP (50Гц)) | 404362.8
Воздушный автоматический выключатель HGN/HGS 16А
| 13.07.02.1.000857 | Воздушный автоматический выключатель HGN16A 3B M2C2S2 54L BA EL (с корзиной, 1600А, 85kA, AC380/415В, реле GPR-LP (50Гц), мот.прив.220В, вкл.катушкой и нез.расц-лем.220В) | 441496.8
| 13.07.02.1.000935 | Воздушный автоматический выключатель (RUS) HGN16A 3B M2C2S2 54L BA EL(с корзиной, 1600А, 85kA, AC380/415В, реле GPR-LP (50Гц), мот.прив.220В, вкл.катушкой и нез.расц-лем.220В) | 441496.8
| 13.07.02.1.000856 | Воздушный автоматический выключатель HGN16A 3B M0C0S0 54L BA EL (с корзиной, 1600А, 85kA, AC380/415В, реле GPR-LP (50Гц)) | 398835.6
| 13.07.02.1.001059 | Воздушный автоматический выключатель HGN16A 3С M0C0S0 54L BA EL (с корзиной, 1600А, 85kA, AC380/415В, реле GPR-LP (50Гц)) | 398835.6
| 13.07.02.1.001075 | Воздушный автоматический выключатель HGN16A 3B M2C2S2 55L BA EL (с корзиной, 1600А, 85kA, AC380/415В, реле GPR-LH (50Гц), мот.прив.220В, вкл.катушкой и нез.расц-лем.220В) | 467492.4
| 13.07.02.1.000908 | Воздушный автоматический выключатель (RUS) HGN16A 3B M0C0S0 54L BA EL (с корзиной, 1600А, 85kA, AC380/415В, реле GPR-LP (50Гц)) | 398835.6
| 13.07.02.1.001136 | Воздушный автоматический выключатель (RUS) HGN16A 3B M0C0S2 54L BA EL(с корзиной, 1600А, 85kA, AC380/415В, реле GPR-LP (50Гц), нез.расц-лем.220В) | 406147.2
| 13.07.02.1.001100 | Воздушный автоматический выключатель (RUS) HGN16A 3B M0C0S0 55L BA EL (с корзиной, 1600А, 85kA, AC380/415В, реле GPR-LH (50Гц)) | 422860.8
| 13.07.02.1.001101 | Воздушный автоматический выключатель (RUS) HGN16A 3B M2C2S2 55L BA EL(с корзиной, 1600А, 85kA, AC380/415В, реле GPR-LH (50Гц), мот.прив.220В, вкл.катушкой и нез.расц-лем.220В) | 465523.2
| 13.07.02.2.000132 | Воздушный автоматический выключатель HGN16A 3G M2C2S2 54L BA EL (с корзиной, 1600А, 85kA, AC380/415В, реле GPR-LP (50Гц), мот.прив.220В, вкл.катушкой и нез.расц-лем.220В) | 420954
| 13.07.02.2.001041 | Воздушный автоматический выключатель (RUS) HGN16A 3G M2C2S2 54L BA EL (с корзиной, 1600А, 85kA, AC380/415В, реле GPR-LP, мот.прив.220В, вкл.катушкой и нез.расц-лем.220В) | 420954
| 13.07.02.1.000957 | Воздушный автоматический выключатель HGN16A 3B M0C0S2 54L BA EL (с корзиной, 1600А, 85kA, AC380/415В, реле GPR-LP (50Гц), нез.расц-ль 220В | 408115.2
| 13.07.01.1.000371 | Воздушный автоматический выключатель HGN16A 3H M2C2S2 54L BA EL (3 пол., 1600А, 85kA, AC380/415В, мот.привод 220В, реле GPR-LP (50Гц), с вкл. катушкой и незав. расц. 220В) | 355876.8
| 13.07.01.1.000480 | Воздушный автоматический выключатель HGN16A 3H M2C2S2 55L BA EL (3 пол., 1600А, 85kA, AC380/415В, мот.привод 220В, реле GPR-LH (50Гц), с вкл. катушкой и незав. расц. 220В) | 380961.6
| 13.07.01.1.000381 | Воздушный автоматический выключатель HGN16A 3H M0C0S0 54L BA EL (3 пол., 1600А, 85kA, AC380/415В, реле GPR-LP (50Гц)) | 310983.6
| 13.07.01.1.000424 | Воздушный автоматический выключатель (RUS) HGN16A 3H M2C2S2 54L BA EL (3 пол., 1600А, 85kA, AC380/415В, мот.привод 220В, реле GPR-LP (50Гц), с вкл. катушкой и незав. расц. 220В) | 355876.8
| 13.07.01.1.000423 | Воздушный автоматический выключатель (RUS) HGN16A 3H M0C0S0 54L BA EL (3 пол., 1600А, 85kA, AC380/415В, реле GPR-LP (50Гц)) | 310983.6
| 13.07.01.1.000494 | Воздушный автоматический выключатель (RUS) HGN16A 3H M0C0S0 55L BA EL (3 пол., 1600А, 85kA, AC380/415В, реле GPR-LH (50Гц)) | 336193.2
| 13.07.01.1.000495 | Воздушный автоматический выключатель (RUS) HGN16A 3H M2C2S2 55L BA EL (3 пол., 1600А, 85kA, AC380/415В, мот.привод 220В, реле GPR-LH (50Гц), с вкл. катушкой и незав. расц. 220В) | 380961.6
| 13.07.01.1.000403 | Воздушный автоматический выключатель HGN16A 3H M7C7S7 54L BA EL (3 пол., 1600А, 85kA, AC380/415В, мот.привод 24В, реле GPR-LP (50Гц), с вкл. катушкой и незав. расц. 24В) | 358004.4
| 13.07.01.1.000287 | Воздушный автоматический выключатель UAN16A 3H M0C0S0 54L BA EL (3 пол., 1600А, 85kA, AC380/415В, реле UPR-LP (50Гц)) | 292084.8
| 13.07.02.1.000956 | Воздушный автоматический выключатель HGN16A 4B M2C2S2 54L BA EL (с корзиной, 1600А, 85kA, AC380/415В, реле GPR-LP (50Гц), мот.прив.220В, вкл.катушкой и нез.расц-лем.220В) | Цена по запросу
| 13.07.02.1.000994 | Воздушный автоматический выключатель HGN16A 4C M2C2S2 54L BA EL (с корзиной, 1600А, 85kA, AC380/415В, реле GPR-LP (50Гц), мот.прив.220В, вкл.катушкой и нез.расц-лем.220В) | Цена по запросу
| 13.07.02.1.001091 | Воздушный автоматический выключатель HGN16A 4B M0C0S0 54L BA EL (с корзиной, 1600А, 85kA, AC380/415В, реле GPR-LP (50Гц)) | Цена по запросу
| 13.07.01.1.000474 | Воздушный автоматический выключатель HGN16A 4H M2C2S2 54L BA EL (4 пол., 1600А, 85kA, AC380/415В, мот.привод 220В, реле GPR-LP (50Гц), с вкл. катушкой и незав. расц. 220В) | Цена по запросу
| 13.07.01.1.000416 | Воздушный автоматический выключатель HGN16A 4H M0C0S0 54L BA EL (4 пол., 1600А, 85kA, AC380/415В, реле GPR-LP (50Гц)) | Цена по запросу
| 13.07.01.2.000097 | Воздушный автоматический выключатель (RUS) HGN16A 3P M2C2S2 54L BA EL (3 пол., 1600А, 85kA, AC380/415В, мот.привод 220В, реле GPR-LP (50Гц), с вкл. катушкой и незав. расц. 220В) | 334194
| 14.01.02.1.000080 | Воздушный автоматический выключатель ESQ HGS16A 4B M2C2S2 54L BA ER (с корзиной, 1600А, 65kA, AC380/415В, реле GPR-LP (50Гц), мот.прив.220В, вкл.катушкой и нез.расц-лем.220В) | Цена по запросу
| 13.07.01.1.000417 | Воздушный автоматический выключатель HGN16A 3H M2C0S0 54L BA EL (3 пол., 1600А, 85kA, AC380/415В, мот.привод 220В, реле GPR-LP (50Гц)) | 342202.8
| 14.01.02.1.000049 | Воздушный автоматический выключатель ESQ HGS16A 3B M0C0S0 54L BA EL (с корзиной, 1600А, 65kA, AC380/415В, реле GPR-LP (50Гц)) | 376767.6
| 14.01.02.1.000050 | Воздушный автоматический выключатель ESQ HGS16A 3B M2C2S2 54L BA EL (с корзиной, 1600А, 65kA, AC380/415В, реле GPR-LP (50Гц), мот.прив.220В, вкл.катушкой и нез.расц-лем.220В) | 417068.4
| 14.01.02.1.000108 | Воздушный автоматический выключатель (RUS) ESQ HGS16A 3B M0C0S0 54L BA ER (с корзиной, 1600А, 65kA, AC380/415В, реле GPR-LP (50Гц)) | 376767.6
| 14.01.02.1.000109 | Воздушный автоматический выключатель (RUS) ESQ HGS16A 3B M2C2S2 54L BA ER (с корзиной, 1600А, 65kA, AC380/415В, реле GPR-LP (50Гц), мот.прив.220В, вкл.катушкой и нез.расц-лем.220В) | 417068.4
| 14.01.02.2.000009 | Воздушный автоматический выключатель ESQ HGS16A 3G M2C2S2 54L BA EL (с корзиной, 1600А, 65kA, AC380/415В, реле GPR-LP (50Гц), мот.прив.220В, вкл.катушкой и нез.расц-лем.220В) | 393740.4
| 14.01.02.2.000008 | Воздушный автоматический выключатель ESQ HGS16A 3G M0C0S0 54L BA EL (с корзиной, 1600А, 65kA, AC380/415В, реле GPR-LP (50Гц)) | 353155.2
| 14.01.02.1.000077 | Воздушный автоматический выключатель ESQ HGS16A 3B M0C0S2 54L BA EL (с корзиной, 1600А, 65kA, AC380/415В, реле GPR-LP (50Гц) с незав. расц. 220В) | 385078.8
| 14.01.01.1.000053 | Воздушный автоматический выключатель ESQ HGS16A 3H M0C0S0 54L BA EL (3 пол., 1600А, 65kA, AC380/415В, реле GPR-LP (50Гц)) | 296626.8
| 14.01.01.1.000040 | Воздушный автоматический выключатель ESQ HGS16A 3H M2C2S2 54L BA EL (3 пол., 1600А, 65kA, AC380/415В, мот.привод 220В, реле GPR-LP (50Гц), с вкл. катушкой и незав. расц. 220В) | 339448.8
| 14.01.01.1.000081 | Воздушный автоматический выключатель (RUS) ESQ HGS16A 3H M0C0S0 54L BA ER (3 пол., 1600А, 65kA, AC380/415В, реле GPR-LP (50Гц)) | 296626.8
| 14.01.01.1.000082 | Воздушный автоматический выключатель (RUS) ESQ HGS16A 3H M2C2S2 54L BA ER (3 пол., 1600А, 65kA, AC380/415В, мот.привод 220В, реле GPR-LP (50Гц), с вкл. катушкой и незав. расц. 220В) | 339448.8
| 14.01.01.1.000057 | Воздушный автоматический выключатель ESQ HGS16A 3H M7C7S7 54L BA EL (3 пол., 1600А, 65kA, AC380/415В, мот.привод 24В, реле GPR-LP (50Гц), с вкл. катушкой и незав. расц. 24В) | 341362.8
| 14.01.01.2.000002 | Воздушный автоматический выключатель ESQ HGS16A 3P M2C2S2 54L BA EL (3 пол., 1600А, 65kA, AC380/415В, мот.привод 220В, реле GPR-LP (50Гц), с вкл. катушкой и незав. расц. 220В) | 307936.8
| 14.01.02.1.000073 | Воздушный автоматический выключатель ESQ HGS16A 3B M2C2S2 54L BA EL V2 AF (с корзиной, 1600А, 65kA, AC380/415В, реле GPR-LP (50Гц), мот.прив.220В, вкл.катушкой и нез.расц-лем.220В) | 539012.4
| 14.01.01.1.000066 | Воздушный автоматический выключатель ESQ HGS16A 4H M0C0S0 54L BA ER (4 пол., 1600А, 65kA, AC380/415В, реле GPR-LP (50Гц)) | Цена по запросу
| 14.01.01.1.000458 | Воздушный автоматический выключатель ESQ HGS16A 4H M2C2S2 54L BA ER (4 пол., 1600А, 65kA, AC380/415В, реле GPR-LP (50Гц))мот.привод 220В, с вкл. катушкой и незав. расц. 220В) | Цена по запросу
| 14.01.01.1.000463 | Выключатель-разъединитель ESQ HGS16А 3H M0C0S0 000 EL (1600А,65kA, AC380/415В) | 180931.2
| 14.01.02.1.000092 | Выключатель-разъединитель ESQ HGS16A 3B M0C0S0 000 EL (с корзиной, 1600А,65kA, AC380/415В) | 271716
| 14.01.02.1.000097 | Выключатель-разъединитель ESQ HGS16A 3B M2C2S2 000 EL (с корзиной, 1600А, 65kA, AC380/415В, мот.прив.220В, вкл.катушкой и нез.расц-лем.220В) | 314140.8
| 13.07.02.1.001019 | Выключатель-разъединитель HGN16A 3B M0C0S0 000 EL (с корзиной, 1600А,85kA, AC380/415В) | 343354.8
| 13.07.01.1.000445 | Выключатель-разъединитель HGN16A 3H M0C0S0 000 EL 3 пол., 1600А, 85kA, AC380/415В | 252925.2
| 13.07.02.1.001024 | Воздушный автоматический выключатель (RUS) HGN16A 3B M2C2S2 54L BA EL U2 (с корзиной, 1600А, 85kA, AC380/415В, реле GPR-LP (50Гц), мот.прив.220В, вкл.катушкой и нез.расц-лем.220В) | 446977.2
| 13.07.02.1.001137 | Воздушный автоматический выключатель (RUS) HGN16A 3C M2C2S2 54L BA EL U2 (с корзиной, 1600А, 85kA, AC380/415В, реле GPR-LP (50Гц), мот.прив.220В, вкл.катушкой и нез.расц-лем.220В) | 446977.2
| 13.07.02.1.001023 | Воздушный автоматический выключатель (RUS) HGN16A 3B M2C2S2 59L BA EL(с корзиной, 1600А, 85kA, AC380/415В, реле GPR-SP (50Гц), мот.прив.220В, вкл.катушкой и нез.расц-лем.220В) | 453400.8
| 13.07.02.2.000969 | Воздушный автоматический выключатель HGN16A 3G M0C0S0 54L BA EL (с корзиной, 1600А, 85kA, AC380/415В, реле GPR-LP (50Гц)) | 378294
| 13.07.02.1.001151 | Выключатель-разъединитель HGN16A 3B M2C2S2 000 EL (с корзиной, 1600А,100kA, AC380/415В,мот.прив.220В) | 418366.8
Воздушный автоматический выключатель HGN 20А
| 13.07.01.1.000397 | Воздушный автоматический выключатель HGN20A 3V M2C2S2 54M BA EL (3 пол., 2000А, 85kA, AC380/415В, мот.привод 220В, реле GPR-LP (50Гц), с вкл. катушкой и незав. расц. 220В) | 376009.2
| 13.07.01.1.000404 | Воздушный автоматический выключатель HGN20A 3V M0C0S0 54M BA EL (3 пол., 2000А, 85kA, AC380/415В, реле GPR-LP (50Гц)) | 331624.8
| 13.07.01.1.000530 | Воздушный автоматический выключатель HGN20A 4V M0C0S0 54M BA EL (4 пол., 2000А, 85kA, AC380/415В, реле GPR-LP (50Гц)) | Цена по запросу
| 13.07.01.1.000432 | Воздушный автоматический выключатель (RUS) HGN20A 3V M2C2S2 54M BA EL (3 пол., 2000А, 85kA, AC380/415В, мот.привод 220В, реле GPR-LP (50Гц), с вкл. катушкой и незав. расц. 220В) | 376009.2
| 13.07.01.1.000431 | Воздушный автоматический выключатель (RUS) HGN20A 3V M0C0S0 54M BA EL (3 пол., 2000А, 85kA, AC380/415В, реле GPR-LP (50Гц)) | 331624.8
| 13.07.01.1.000496 | Воздушный автоматический выключатель (RUS) HGN20A 3V M0C0S0 55M BA EL (3 пол., 2000А, 85kA, AC380/415В, реле GPR-LH (50Гц)) | 356623.2
| 13.07.01.1.000497 | Воздушный автоматический выключатель (RUS) HGN20A 3V M2C2S2 55M BA EL (3 пол., 2000А, 85kA, AC380/415В, мот.привод 220В, реле GPR-LH (50Гц), с вкл. катушкой и незав. расц. 220В) | 401007.6
| 13.07.02.1.001004 | Воздушный автоматический выключатель (RUS) HGN20A 3C M0C0S0 54M BA EL (с корзиной, 2000А,85kA, AC380/415В, реле GPR-LP (50Гц)) | 430126.8
| 13.07.02.1.001003 | Воздушный автоматический выключатель (RUS) HGN20A 3C M2C2S2 54M BA EL (с корзиной, 2000А, 85kA, AC380/415В, реле GPR-LP (50Гц), мот.прив.220В, вкл.катушкой и нез.расц-лем.220В) | 472790.4
| 13.07.02.1.001102 | Воздушный автоматический выключатель (RUS) HGN20A 3C M0C0S0 55M BA EL (с корзиной, 2000А,85kA, AC380/415В, реле GPR-LH (50Гц)) | 454156.8
| 13.07.02.1.001103 | Воздушный автоматический выключатель (RUS) HGN20A 3C M2C2S2 55M BA EL (с корзиной, 2000А, 85kA, AC380/415В, реле GPR-LH (50Гц), мот.прив.220В, вкл.катушкой и нез.расц-лем.220В) | 496819.2
Воздушный автоматический выключатель HGN/HGS 20B
| 13.07.02.1.000859 | Воздушный автоматический выключатель HGN20B 3B M2C2S2 54M BA EL (с корзиной, 2000А,100kA, AC380/415В, реле GPR-LP (50Гц), мот.прив.220В, вкл.катушкой и нез.расц-лем.220В) | 522478.8
| 13.07.02.1.000910 | Воздушный автоматический выключатель (RUS) HGN20B 3B M2C2S2 54M BA EL (с корзиной, 2000А,100kA, AC380/415В, реле GPR-LP (50Гц), мот.прив.220В, вкл.катушкой и нез.расц-лем.220В) | 522478.8
| 13.07.02.1.001063 | Воздушный автоматический выключатель (RUS) HGN20B 3B M2C2S2 54M BA EL U2(с корзиной, 2000А,100kA, AC380/415В, реле GPR-LP (50Гц), мот.прив.220В, вкл.катушкой и нез.расц-лем.220В) | 527670
| 13.07.02.1.000919 | Воздушный автоматический выключатель HGN20B 3C M2C2S2 54M BA EL U2(с корзиной, 2000А,100kA, AC380/415В, реле GPR-LP (50Гц), мот.прив.220В, вкл.катушкой и нез.расц-лем.220В) | 527961.6
| 13.07.02.1.000858 | Воздушный автоматический выключатель HGN20B 3B M0C0S0 54M BA EL (с корзиной, 2000А,100kA, AC380/415В, реле GPR-LP (50Гц)) | 482167.2
| 13.07.02.2.000138 | Воздушный автоматический выключатель HGN20B 3G M0C0S0 54M BA EL (с корзиной, 2000А,100kA, AC380/415В, реле GPR-LP (50Гц)) | 441198
| 13.07.02.1.000936 | Воздушный автоматический выключатель (RUS) HGN20B 3B M0C0S0 54M BA EL (с корзиной, 2000А,100kA, AC380/415В, реле GPR-LP (50Гц)) | 482167.2
| 13.07.02.1.001104 | Воздушный автоматический выключатель (RUS) HGN20B 3B M0C0S0 55M BA EL (с корзиной, 2000А,100kA, AC380/415В, реле GPR-LH (50Гц)) | 504874.8
| 13.07.02.1.001105 | Воздушный автоматический выключатель (RUS) HGN20B 3B M2C2S2 55M BA EL (с корзиной, 2000А,100kA, AC380/415В, реле GPR-LH (50Гц), мот.прив.220В, вкл.катушкой и нез.расц-лем.220В) | 545194.8
| 13.07.01.1.000364 | Воздушный автоматический выключатель HGN20B 3H M2C2S2 54M BA EL (3 пол., 2000А, 100kA, AC380/415В, мот.привод 220В, реле GPR-LP (50Гц), с вкл. катушкой и незав. расц. 220В) | 395758.8
| 13.07.01.1.000372 | Воздушный автоматический выключатель HGN20B 3H M0C0S0 54M BA EL (3 пол., 2000А, 100kA, AC380/415В, реле GPR-LP (50Гц)) | 353820
| 13.07.01.1.000426 | Воздушный автоматический выключатель (RUS) HGN20B 3H M2C2S2 54M BA EL (3 пол., 2000А, 100kA, AC380/415В, мот.привод 220В, реле GPR-LP (50Гц), с вкл. катушкой и незав. расц. 220В) | 395758.8
| 13.07.01.1.000425 | Воздушный автоматический выключатель (RUS) HGN20B 3H M0C0S0 54M BA EL (3 пол., 2000А, 100kA, AC380/415В, реле GPR-LP (50Гц)) | 353820
| 13.07.01.1.000508 | Воздушный автоматический выключатель (RUS) HGN20B 3H M0C0S0 55M BA EL (3 пол., 2000А, 100kA, AC380/415В, реле GPR-LH (50Гц)) | 377445.6
| 13.07.01.1.000509 | Воздушный автоматический выключатель (RUS) HGN20B 3H M2C2S2 55M BA EL (3 пол., 2000А, 100kA, AC380/415В, мот.привод 220В, реле GPR-LH (50Гц), с вкл. катушкой и незав. расц. 220В) | 419391.6
| 13.07.01.1.000475 | Воздушный автоматический выключатель HGN20B 4H M2C2S2 54M BA EL (4 пол., 2000А, 100kA, AC380/415В, мот.привод 220В, реле GPR-LP (50Гц), с вкл. катушкой и незав. расц. 220В) | Цена по запросу
| 13.07.01.1.000529 | Воздушный автоматический выключатель HGN20B 4H M0C0S0 54M BA EL (4 пол., 2000А, 100kA, AC380/415В, мот.привод 220В, реле GPR-LP (50Гц)) | Цена по запросу
| 13.07.01.1.000396 | Воздушный автоматический выключатель HGN20B 3H M0C2S2 54M BA EL (3 пол., 2000А, 100kA, AC380/415В, реле GPR-LP (50Гц), с вкл. катушкой и незав. расц. 220В) | 366514.8
| 13.07.01.1.000461 | Воздушный автоматический выключатель HGN20B 3H M2C2S0 54M BA EL U2 (3 пол., 2000А, 100kA, AC380/415В, мот.привод 220В, реле GPR-LP (50Гц), с вкл. катушкой) | 391694.4
| 13.07.01.1.000485 | Воздушный автоматический выключатель HGN20B 3H M2C2S0 54M BA EL (3 пол., 2000А, 100kA, AC380/415В, мот.привод 220В, реле GPR-LP (50Гц), с вкл. катушкой) | 388578
| 13.07.01.2.000096 | Воздушный автоматический выключатель (RUS) HGN20B 3P M2C2S2 54M BA EL (3 пол., 2000А, 100kA, AC380/415В, мот.привод 220В, реле GPR-LP (50Гц), с вкл. катушкой и незав. расц. 220В) | 353145.6
| 13.07.01.2.000090 | Воздушный автоматический выключатель HGN20B 3P M2C2S2 54M BA EL (3 пол., 2000А, 100kA, AC380/415В, мот.привод 220В, реле GPR-LP (50Гц), с вкл. катушкой и незав. расц. 220В) | 350660.4
| 13.07.01.1.000446 | Выключатель-разъединитель HGN20B 3H M0C0S0 000 EL 3 пол., 2000А, 100kA, AC380/415В | 299276.4
| 13.07.01.1.000533 | Выключатель-разъединитель HGN20A 3H M2C2S2 000 EL 3 пол., 2000А, 85kA, AC380/415В мот.привод 220В, с вкл. катушкой и незав. расц. 220В | 321480
| 14.01.01.1.000041 | Воздушный автоматический выключатель ESQ HGS20B 3H M0C0S0 54M BA EL (3 пол., 2000А, 85kA, AC380/415В, реле GPR-LP (50Гц)) | 340716
| 14.01.01.1.000042 | Воздушный автоматический выключатель ESQ HGS20B 3H M2C2S2 54M BA EL (3 пол., 2000А, 85kA, AC380/415В, мот.привод 220В, реле GPR-LP (50Гц), с вкл. катушкой и незав. расц. 220В) | 381100.8
| 14.01.01.1.000083 | Воздушный автоматический выключатель (RUS) ESQ HGS20B 3H M0C0S0 54M BA ER (3 пол., 2000А, 85kA, AC380/415В, реле GPR-LP (50Гц)) | 340716
| 14.01.01.1.000084 | Воздушный автоматический выключатель (RUS) ESQ HGS20B 3H M2C2S2 54M BA ER (3 пол., 2000А, 85kA, AC380/415В, мот.привод 220В, реле GPR-LP (50Гц), с вкл. катушкой и незав. расц. 220В) | 381100.8
| 14.01.01.1.000462 | Воздушный автоматический выключатель ESQ HGS20B 3H M2C2S0 54M BA EL U2 (3 пол., 2000А, 85kA, реле GPR-LP (50Гц)мот.привод 220В, реле GPR-LP (50Гц), с вкл. катушкой и незав. расц. 220В)) | 389526
| 14.01.01.1.000467 | Воздушный автоматический выключатель ESQ HGS20B 3H M2C2S2 54M BA EL U2 (3 пол.,2000А, 85kA, AC380/415В, мот.привод 220В, реле GPR-LP (50Гц), с вкл. катушкой и незав. расц. 220В,с катушк понижен. напр) | 398304
| 14.01.01.1.000468 | Воздушный автоматический выключатель ESQ HGS20B 3V M2C2S2 54M BA EL U2 (3 пол.,2000А, 85kA, AC380/415В, мот.привод 220В, реле GPR-LP (50Гц), с вкл. катушкой и незав. расц. 220В,с катушк понижен. напр) | 398672.4
| 14.01.01.2.000005 | Воздушный автоматический выключатель ESQ HGS20B 3P M0C0S0 54M BA EL (3 пол., 2000А, 85kA, AC380/415В, реле GPR-LP (50Гц), ) | 288987.6
| 14.01.01.1.000060 | Воздушный автоматический выключатель ESQ HGS20B 3H M0C0S2 54M BA EL (3 пол., 2000А, 85kA, AC380/415В, реле GPR-LP (50Гц), с незав. расц. 220В) | 349800
| 14.01.01.1.000471 | Воздушный автоматический выключатель (RUS) ESQ HGS20B 3H M0C0S2 54M BA ER (3 пол., 2000А, 85kA, AC380/415В, реле GPR-LP (50Гц) и нез.расц-лем 220В) | 349800
| 14.01.01.1.000466 | Воздушный автоматический выключатель ESQ HGS20B 3H M2C2S0 54M BA EL (3 пол., 2000А, 85kA, реле GPR-LP (50Гц)мот.привод 220В, с вкл. катушкой 220В)) | 384388.8
| 14.01.01.2.000003 | Воздушный автоматический выключатель ESQ HGS20B 3P M2C2S2 54M BA EL (3 пол., 2000А, 85kA, AC380/415В, мот.привод 220В, реле GPR-LP (50Гц), с вкл. катушкой и незав. расц. 220В) | 327861.6
| 14.01.01.2.000006 | Воздушный автоматический выключатель ESQ HGS20B 3P M2C2S2 54M BA EL U2 (3 пол.,2000А, 85kA, AC380/415В, мот.привод 220В, реле GPR-LP (50Гц), с вкл. катушкой и незав. расц. 220В,с катушк понижен. напр) | 337220.4
| 14.01.01.1.000063 | Воздушный автоматический выключатель ESQ HGS20B 4H M2C2S2 54M BA ER (4 пол., 2000А, 85kA, AC380/415В, мот.привод 220В, реле GPR-LP (50Гц), с вкл. катушкой и незав. расц. 220В) | Цена по запросу
| 14.01.02.1.000051 | Воздушный автоматический выключатель ESQ HGS20B 3B M0C0S0 54M BA EL (с корзиной, 2000А,85kA, AC380/415В, реле GPR-LP (50Гц)) | 457641.6
| 14.01.02.1.000052 | Воздушный автоматический выключатель ESQ HGS20B 3B M2C2S2 54M BA EL (с корзиной, 2000А,85kA, AC380/415В, реле GPR-LP (50Гц), мот.прив.220В, вкл.катушкой и нез.расц-лем.220В) | 495903.6
| 14.01.02.1.000110 | Воздушный автоматический выключатель (RUS) ESQ HGS20B 3B M0C0S0 54M BA ER (с корзиной, 2000А,85kA, AC380/415В, реле GPR-LP (50Гц)) | 457641.6
| 14.01.02.1.000111 | Воздушный автоматический выключатель (RUS) ESQ HGS20B 3B M2C2S2 54M BA ER (с корзиной, 2000А,85kA, AC380/415В, реле GPR-LP (50Гц), мот.прив.220В, вкл.катушкой и нез.расц-лем.220В) | 495903.6
| 14.01.02.2.000005 | Воздушный автоматический выключатель ESQ HGS20B 3G M0C0S0 54M BA EL (с корзиной, 2000А,85kA, AC380/415В, реле GPR-LP (50Гц)) | 394170
| 14.01.02.2.000017 | Воздушный автоматический выключатель ESQ HGS20B 3G M2C2S2 54M BA EL (с корзиной, 2000А, 85kA, AC380/415В, реле GPR-LP (50Гц), мот.прив.220В, вкл.катушкой и нез.расц-лем.220В) | 442005.6
| 14.01.01.1.000061 | Выключатель-разъединитель ESQ HGS20B 3H M0C0S0 000 EL (2000А,85kA, AC380/415В) | 240618
| 14.01.01.1.000470 | Выключатель-разъединитель ESQ HGS20B 3H M2C2S2 000 EL (2000А,85kA AC380/415В, мот.прив.220В, вкл.катушкой и нез.расц-лем.220В) | 285608.4
| 13.07.02.1.001048 | Выключатель-разъединитель HGN20B 3B M2C2S2 000 EL (с корзиной, 2000А,100kA, AC380/415В, мот.прив.220В, вкл.катушкой и нез.расц-лем.220В) | 457819.2
| 13.07.02.2.000136 | Воздушный автоматический выключатель HGN20B 3G M2C2S2 54M BA EL (с корзиной, 2000А,100kA, AC380/415В, реле GPR-LP (50Гц), мот.прив.220В, вкл.катушкой и нез.расц-лем.220В) | 481520.4
| 13.07.02.2.000971 | Воздушный автоматический выключатель (RUS) HGN20B 3G M2C2S2 54M BA EL (с корзиной, 2000А,100kA, AC380/415В, реле GPR-LP (50Гц), мот.прив.220В, вкл.катушкой и нез.расц-лем.220В) | 481520.4
| 13.07.02.1.000959 | Воздушный автоматический выключатель HGN20B 4B M2C2S2 54M BA EL (с корзиной, 2000А,100kA, AC380/415В, реле GPR-LP (50Гц), мот.прив.220В, вкл.катушкой и нез.расц-лем.220В) | Цена по запросу
Воздушный автоматический выключатель HGN/HGS 25B
| 13.07.02.1.000903 | Воздушный автоматический выключатель HGN25B 4B M2C2S2 54N BA EL (с корзиной, 2500А,100kA, AC380/415В, реле GPR-LP (50Гц), мот.прив.220В, вкл.катушкой и нез.расц-лем.220В) | Цена по запросу
| 13.07.02.1.000947 | Воздушный автоматический выключатель HGN25B 4B M0C0S0 54N BA EL (с корзиной, 2500А,100kA, AC380/415В, реле GPR-LP (50Гц)) | Цена по запросу
| 13.07.02.1.000861 | Воздушный автоматический выключатель HGN25B 3B M2C2S2 54N BA EL (с корзиной, 2500А,100kA, AC380/415В, реле GPR-LP (50Гц), мот.прив.220В, вкл.катушкой и нез.расц-лем.220В) | 561942
| 13.07.02.1.001087 | Воздушный автоматический выключатель HGN25B 3B M2C2S2 55N BA EL (с корзиной, 2500А,100kA, AC380/415В, реле GPR-LH (50Гц), мот.прив.220В, вкл.катушкой и нез.расц-лем.220В) | 585778.8
| 13.07.02.1.000860 | Воздушный автоматический выключатель HGN25B 3B M0C0S0 54N BA EL (с корзиной, 2500А,100kA, AC380/415В, реле GPR-LP (50Гц)) | 519636
| 13.07.02.1.000909 | Воздушный автоматический выключатель (RUS) HGN25B 3B M2C2S2 54N BA EL (с корзиной, 2500А,100kA, AC380/415В, реле GPR-LP (50Гц), мот.прив.220В, вкл.катушкой и нез.расц-лем.220В) | 561942
| 13.07.02.1.000937 | Воздушный автоматический выключатель (RUS) HGN25B 3B M0C0S0 54N BA EL (с корзиной, 2500А,100kA, AC380/415В, реле GPR-LP (50Гц)) | 519636
| 13.07.02.1.001033 | Воздушный автоматический выключатель (RUS) HGN25B 3D M2C0S2 54N BA EL (с корзиной, 2500А,100kA, AC380/415В, реле GPR-LP (50Гц), мот.прив.220В и нез.расц-лем.220В) | 556068
| 13.07.02.1.001106 | Воздушный автоматический выключатель (RUS) HGN25B 3B M0C0S0 55N BA EL (с корзиной, 2500А,100kA, AC380/415В, реле GPR-LH (50Гц)) | 543469.2
| 13.07.02.1.001107 | Воздушный автоматический выключатель (RUS) HGN25B 3B M2C2S2 55N BA EL (с корзиной, 2500А,100kA, AC380/415В, реле GPR-LH (50Гц), мот.прив.220В, вкл.катушкой и нез.расц-лем.220В) | 585778.8
| 13.07.02.1.000920 | Воздушный автоматический выключатель HGN25B 3C M2C2S2 54N BA EL U2 (с корзиной, 2500А,100kA, AC380/415В, реле GPR-LP (50Гц), мот.прив.220В, вкл.катушкой и нез.расц-лем.220В) | 567694.8
| 13.07.02.1.000993 | Воздушный автоматический выключатель HGN25B 3C M2C2S2 54N BA EL (с корзиной, 2500А,100kA, AC380/415В, реле GPR-LP (50Гц), мот.прив.220В, вкл.катушкой и нез.расц-лем.220В) | 561952.8
| 13.07.01.1.000384 | Воздушный автоматический выключатель HGN25B 3H M2C2S2 54N BA EL (3 пол., 2500А, 100kA, AC380/415В, мот.привод 220В, реле GPR-LP (50Гц), с вкл. катушкой и незав. расц. 220В) | 420672
| 13.07.01.1.000481 | Воздушный автоматический выключатель HGN25B 3H M2C2S2 55N BA EL (3 пол., 2500А, 100kA, AC380/415В, мот.привод 220В, реле GPR-LH (50Гц), с вкл. катушкой и незав. расц. 220В) | 443134.8
| 13.07.01.1.000385 | Воздушный автоматический выключатель HGN25B 3H M0C0S0 54N BA EL (3 пол., 2500А, 100kA, AC380/415В, реле GPR-LP (50Гц)) | 376562.4
| 13.07.01.1.000462 | Воздушный автоматический выключатель HGN25B 3H M2C0S0 54N BA EL (3 пол., 2500А, 100kA, AC380/415В, мот.привод 220В, реле GPR-LP (50Гц)) | 407330.4
| 13.07.01.1.000428 | Воздушный автоматический выключатель (RUS) HGN25B 3H M2C2S2 54N BA EL (3 пол., 2500А, 100kA, AC380/415В, мот.привод 220В, реле GPR-LP (50Гц), с вкл. катушкой и незав. расц. 220В) | 420672
| 13.07.01.1.000427 | Воздушный автоматический выключатель (RUS) HGN25B 3H M0C0S0 54N BA EL (3 пол., 2500А, 100kA, AC380/415В, реле GPR-LP (50Гц)) | 376562.4
| 13.07.01.1.000510 | Воздушный автоматический выключатель (RUS) HGN25B 3H M0C0S0 55N BA EL (3 пол., 2500А, 100kA, AC380/415В, реле GPR-LH (50Гц)) | 399018
| 13.07.01.1.000511 | Воздушный автоматический выключатель (RUS) HGN25B 3H M2C2S2 55N BA EL (3 пол., 2500А, 100kA, AC380/415В, мот.привод 220В, реле GPR-LH (50Гц), с вкл. катушкой и незав. расц. 220В) | 443134.8
| 13.07.01.1.000451 | Воздушный автоматический выключатель HGN25B 3H M7C7S7 54N BA EL (3 пол., 2500А, 100kA, AC380/415В, мот.привод 24В, реле GPR-LP (50Гц), с вкл. катушкой и незав. расц. 24В) | 422944.8
| 13.07.01.1.000436 | Воздушный автоматический выключатель HGN25B 3V M2C2S2 54N BA EL (3 пол., 2500А, 100kA, AC380/415В, мот.привод 220В, реле GPR-LP (50Гц), с вкл. катушкой и незав. расц. 220В) | 420672
| 14.01.01.1.000044 | Воздушный автоматический выключатель ESQ HGS25B 3H M0C0S0 54N BA EL (3 пол., 2500А, 85kA, AC380/415В, реле GPR-LP (50Гц)) | 360116.4
| 14.01.01.1.000045 | Воздушный автоматический выключатель ESQ HGS25B 3H M2C2S2 54N BA EL (3 пол., 2500А, 85kA, AC380/415В, мот.привод 220В, реле GPR-LP (50Гц), с вкл. катушкой и незав. расц. 220В) | 402298.8
| 14.01.01.1.000085 | Воздушный автоматический выключатель (RUS) ESQ HGS25B 3H M0C0S0 54N BA ER (3 пол., 2500А, 85kA, AC380/415В, реле GPR-LP (50Гц)) | 360116.4
| 14.01.01.1.000086 | Воздушный автоматический выключатель (RUS) ESQ HGS25B 3H M2C2S2 54N BA ER (3 пол., 2500А, 85kA, AC380/415В, мот.привод 220В, реле GPR-LP (50Гц), с вкл. катушкой и незав. расц. 220В) | 402298.8
| 14.01.01.1.000465 | Воздушный автоматический выключатель ESQ HGS25B 3V M2C2S2 54N BA EL U2(3 пол., 2500А, 85kA, AC380/415В, мот.привод 220В, реле GPR-LP (50Гц), с вкл. катушкой и незав. расц. 220В) | 409222.8
| 14.01.02.1.000118 | Воздушный автоматический выключатель ESQ HGS25B 3B M0C2S2 54N BA EL (с корзиной, 2500А, 85kA, AC380/415В, реле GPR-LP (50Гц), вкл.катушкой и нез.расц-лем.220В) | 503245.2
| 13.07.01.1.000412 | Воздушный автоматический выключатель HGN25B 4H M0C0S0 54N BA EL (4 пол., 2500А, 100kA, AC380/415В, реле GPR-LP (50Гц)) | Цена по запросу
| 13.07.01.1.000410 | Воздушный автоматический выключатель HGN25B 4H M2C2S2 54N BA EL (4 пол., 2500А, 100kA, AC380/415В, мот.привод 220В, реле GPR-LP (50Гц), с вкл. катушкой и незав. расц. 220В) | Цена по запросу
| 13.07.02.1.000966 | Воздушный автоматический выключатель HGN25B 3B M0C0S2 54N BA EL (с корзиной, 2500А,100kA, AC380/415В, реле GPR-LP (50Гц),c нез.расц-лем.220В) | 526897.2
| 13.07.02.2.000140 | Воздушный автоматический выключатель HGN25B 3G M2C2S2 54N BA EL (с корзиной, 2500А,100kA, AC380/415В, реле GPR-LP (50Гц), мот.прив.220В, вкл.катушкой и нез.расц-лем.220В) | 518961.6
| 13.07.02.2.000972 | Воздушный автоматический выключатель (RUS) HGN25B 3G M2C2S2 54N BA EL (с корзиной, 2500А,100kA, AC380/415В, реле GPR-LP (50Гц), мот.прив.220В, вкл.катушкой и нез.расц-лем.220В) | 518961.6
| 13.07.02.1.000967 | Воздушный автоматический выключатель HGN25B 3G M0C0S0 54N BA EL (с корзиной, 2500А,100kA, AC380/415В, реле GPR-LP (50Гц)) | 476234.4
| 14.01.02.1.000117 | Воздушный автоматический выключатель ESQ HGS25B 3B M0C0S2 54N BA EL (с корзиной, 2500А, 85kA, AC380/415В, реле GPR-LP (50Гц), с нез.расц-лем.220В) | 505622.4
| 14.01.02.1.000053 | Воздушный автоматический выключатель ESQ HGS25B 3B M0C0S0 54N BA EL (с корзиной, 2500А,85kA, AC380/415В, реле GPR-LP (50Гц)) | 496574.4
| 14.01.02.1.000054 | Воздушный автоматический выключатель ESQ HGS25B 3B M2C2S2 54N BA EL (с корзиной, 2500А, 85kA, AC380/415В, реле GPR-LP (50Гц), мот.прив.220В, вкл.катушкой и нез.расц-лем.220В) | 537004.8
| 14.01.02.1.000112 | Воздушный автоматический выключатель (RUS) ESQ HGS25B 3B M0C0S0 54N BA ER (с корзиной, 2500А,85kA, AC380/415В, реле GPR-LP (50Гц)) | 496574.4
| 14.01.02.1.000113 | Воздушный автоматический выключатель (RUS) ESQ HGS25B 3B M2C2S2 54N BA ER (с корзиной, 2500А, 85kA, AC380/415В, реле GPR-LP (50Гц), мот.прив.220В, вкл.катушкой и нез.расц-лем.220В) | 537004.8
| 14.01.02.2.000002 | Воздушный автоматический выключатель ESQ HGS25B 3G M2C2S2 54N BA EL (с корзиной, 2500А, 85kA, AC380/415В, реле GPR-LP (50Гц), мот.прив.220В, вкл.катушкой и нез.расц-лем.220В) | 488140.8
| 14.01.02.2.000013 | Воздушный автоматический выключатель ESQ HGS25B 3G M0C0S0 54N BA EL (с корзиной, 2500А,85kA, AC380/415В, реле GPR-LP (50Гц)) | 445137.6
| 14.01.02.2.000014 | Воздушный автоматический выключатель ESQ HGS25B 3G M1C1S1 54N BA EL (с корзиной, 2500А, 85kA, AC380/415В, реле GPR-LP (50Гц), мот.прив.110В DC, вкл.катушкой и нез.расц-лем.110В DC) | 488140.8
| 14.01.02.1.000074 | Воздушный автоматический выключатель ESQ HGS25B 3B M2C2S2 54N BA EL V2 AF (с корзиной, 2500А, 85kA, AC380/415В, реле GPR-LP (50Гц), мот.прив.220В, вкл.катушкой и нез.расц-лем.220В) | 664317.6
| 14.01.02.1.000075 | Воздушный автоматический выключатель ESQ HGS25B 3B M2C2S2 54N BA EL AF (с корзиной, 2500А, 85kA, AC380/415В, реле GPR-LP (50Гц), мот.прив.220В, вкл.катушкой и нез.расц-лем.220В) | 541340.4
| 14.01.01.1.000067 | Воздушный автоматический выключатель ESQ HGS25B 4H M0C0S0 54N BA ER (4 пол., 2500А, 85kA, AC380/415В, реле GPR-LP (50Гц)) | Цена по запросу
| 14.01.01.1.000055 | Выключатель-разъединитель ESQ HGS25B 3H M0C0S0 000 EL (2500А,85kA, AC380/415В) | 266626.8
| 14.01.02.1.000082 | Выключатель-разъединитель ESQ HGS25B 3B M0C0S0 000 EL (с корзиной, 2500А, 85kA, AC380/415В) | 405979.2
| 14.01.02.1.000134 | Выключатель-разъединитель ESQ HGS25B 3B M2C2S2 000 EL (с корзиной, 2500А, 85kA, AC380/415В, мот.прив.220В, вкл.катушкой и нез.расц-лем.220В) | 451012.8
| 13.07.01.1.000418 | Выключатель-разъединитель HGN25B 3H M0C0S0 000 EL 3 пол., 2500А, 100kA, AC380/415В | 319197.6
| 13.07.01.1.000448 | Выключатель-разъединитель HGN25B 3H M2C2S2 000 EL 3 пол., 2500А, 100kA, AC380/415В мот.привод 220В, с вкл. катушкой и незав. расц. 220В | 352731.6
| 14.01.02.1.001016 | Воздушный автоматический выключатель ESQ HGS25B 4B M2C2S2 54N BA ER (с корзиной, 2500А, 85kA, AC380/415В, реле GPR-LP (50Гц), мот.прив.220В, вкл.катушкой и нез.расц-лем.220В) | Цена по запросу
| 13.07.02.1.001022 | Выключатель-разъединитель HGN25B 3B M2C2S2 000 EL (с корзиной, 2500А,100kA, AC380/415В, мот.прив.220В, вкл.катушкой и нез.расц-лем.220В) | 506935.2
Воздушный автоматический выключатель HGN/HGS 32B
| 13.07.02.1.000862 | Воздушный автоматический выключатель HGN32B 3B M2C2S2 54P BA EL (с корзиной, 3200А,100kA, AC380/415В, реле GPR-LP (50Гц), мот.прив.220В, вкл.катушкой и нез.расц-лем.220В) | 638697.6
| 13.07.02.1.001088 | Воздушный автоматический выключатель HGN32B 3B M2C2S2 55P BA EL (с корзиной, 3200А,100kA, AC380/415В, реле GPR-LH (50Гц), мот.прив.220В, вкл.катушкой и нез.расц-лем.220В) | 662941.2
| 13.07.02.1.000968 | Воздушный автоматический выключатель HGN32B 3B M7C7S7 54P BA EL (с корзиной, 3200А,100kA, AC380/415В, реле GPR-LP (50Гц), мот.прив.24В, вкл.катушкой и нез.расц-лем.24В) | 640915.2
| 13.07.02.1.001038 | Воздушный автоматический выключатель HGN32B 3G M2C0S0 54P BA EL (с корзиной, 3200А, 100kA, AC380/415В, мот .привод 220в ,реле GPR-LP (50Гц)) | 581960.4
| 13.07.02.1.000870 | Воздушный автоматический выключатель HGN32B 3B M0C0S0 54P BA EL (с корзиной, 3200А,100kA, AC380/415В, реле GPR-LP (50Гц)) | 595666.8
| 13.07.02.1.000938 | Воздушный автоматический выключатель (RUS) HGN32B 3B M0C0S0 54P BA EL (с корзиной, 3200А,100kA, AC380/415В, реле GPR-LP (50Гц)) | 595666.8
| 13.07.02.1.000979 | Воздушный автоматический выключатель (RUS) HGN32B 3B M7C7S7 54P BA EL (с корзиной, 3200А,100kA, AC380/415В, реле GPR-LP (50Гц), мот.прив.220В, вкл.катушкой и нез.расц-лем.220В) | 640915.2
| 13.07.02.1.001124 | Воздушный автоматический выключатель (RUS) HGN32B 3C M2C2S2 54P BA EL U2 BC (с корзиной, 3200А,100kA, AC380/415В, реле GPR-LP (50Гц), мот.прив.220В, вкл.катушкой и нез.расц-лем.220В) | 650310
| 13.07.02.1.000939 | Воздушный автоматический выключатель (RUS) HGN32B 3B M2C2S2 54P BA EL (с корзиной, 3200А,100kA, AC380/415В, реле GPR-LP (50Гц), мот.прив.220В, вкл.катушкой и нез.расц-лем.220В) | 638697.6
| 13.07.02.1.001135 | Воздушный автоматический выключатель (RUS) HGN32B 3C M2C2S2 54P BA EL (с корзиной, 3200А,100kA, AC380/415В, реле GPR-LP (50Гц), мот.прив.220В, вкл.катушкой и нез.расц-лем.220В) | 638697.6
| 13.07.02.1.001031 | Воздушный автоматический выключатель (RUS) HGN32B 3B M2C2S2 54P BA EL PQ S2 (с корзиной, 3200А,100kA, AC380/415В, реле GPR-LP (50Гц), мот.прив.220В, вкл.катушкой и нез.расц-лем.220В) | 660067.2
| 13.07.02.1.001108 | Воздушный автоматический выключатель (RUS) HGN32B 3B M0C0S0 55P BA EL (с корзиной, 3200А,100kA, AC380/415В, реле GPR-LH (50Гц)) | 619909.2
| 13.07.02.1.001145 | Воздушный автоматический выключатель (RUS) HGN32B 3B M0C0S2 54P BA EL (с корзиной, 3200А,100kA, AC380/415В, реле GPR-LP (50Гц), нез.расц-лем.220В) | 603050.4
| 13.07.02.1.001109 | Воздушный автоматический выключатель (RUS) HGN32B 3B M2C2S2 55P BA EL (с корзиной, 3200А,100kA, AC380/415В, реле GPR-LH (50Гц), мот.прив.220В, вкл.катушкой и нез.расц-лем.220В) | 662941.2
| 13.07.02.1.000946 | Воздушный автоматический выключатель HGN32B 4B M0C0S0 54P BA EL (с корзиной, 3200А,100kA, AC380/415В, реле GPR-LP (50Гц)) | Цена по запросу
| 13.07.02.1.000950 | Воздушный автоматический выключатель HGN32B 4B M2C2S2 54P BA EL (с корзиной, 3200А,100kA, AC380/415В, реле GPR-LP (50Гц), мот.прив.220В, вкл.катушкой и нез.расц-лем.220В) | Цена по запросу
| 13.07.02.1.001179 | Воздушный автоматический выключатель (RUS) HGN32B 4B M2C2S2 54P BA EL (с корзиной, 3200А,100kA, AC380/415В, реле GPR-LP (50Гц), мот.прив.220В, вкл.катушкой и нез.расц-лем.220В) | Цена по запросу
| 13.07.01.1.000373 | Воздушный автоматический выключатель HGN32B 3H M2C2S2 54P BA EL (3 пол., 3200А, 100kA, AC380/415В, мот.привод 220В, реле GPR-LP (50Гц), с вкл. катушкой и незав. расц. 220В) | 471778.8
| 13.07.01.1.000482 | Воздушный автоматический выключатель HGN32B 3H M2C2S2 55P BA EL (3 пол., 3200А, 100kA, AC380/415В, мот.привод 220В, реле GPR-LH (50Гц), с вкл. катушкой и незав. расц. 220В) | 496728
| 13.07.01.1.000386 | Воздушный автоматический выключатель HGN32B 3H M0C0S0 54P BA EL (3 пол., 3200А, 100kA, AC380/415В, реле GPR-LP (50Гц)) | 424570.8
| 13.07.01.1.000430 | Воздушный автоматический выключатель (RUS) HGN32B 3H M2C2S2 54P BA EL (3 пол., 3200А, 100kA, AC380/415В, мот.привод 220В, реле GPR-LP (50Гц), с вкл. катушкой и незав. расц. 220В) | 471778.8
| 13.07.01.1.000429 | Воздушный автоматический выключатель (RUS) HGN32B 3H M0C0S0 54P BA EL (3 пол., 3200А, 100kA, AC380/415В, реле GPR-LP (50Гц)) | 424570.8
| 13.07.01.1.000512 | Воздушный автоматический выключатель (RUS) HGN32B 3H M0C0S0 55P BA EL (3 пол., 3200А, 100kA, AC380/415В, реле GPR-LH (50Гц)) | 452430
| 13.07.01.1.000513 | Воздушный автоматический выключатель (RUS) HGN32B 3H M2C2S2 55P BA EL (3 пол., 3200А, 100kA, AC380/415В, мот.привод 220В, реле GPR-LH (50Гц), с вкл. катушкой и незав. расц. 220В) | 496728
| 13.07.01.1.000435 | Воздушный автоматический выключатель HGN32B 3H M0C2S2 54P BA EL (3 пол., 3200А, 100kA, AC380/415В, реле GPR-LP (50Гц), с вкл. катушкой и незав. расц. 220В) | 440402.4
| 13.07.01.2.000095 | Воздушный автоматический выключатель HGN32B 3P M2C2S2 54P BA EL (3 пол., 3200А, 100kA, AC380/415В, мот.привод 220В, реле GPR-LP (50Гц), с вкл. катушкой и незав. расц. 220В) | 426769.2
| 13.07.01.1.000413 | Воздушный автоматический выключатель HGN32B 4H M0C0S0 54P BA EL (4 пол., 3200А, 100kA, AC380/415В, реле GPR-LP (50Гц)) | Цена по запросу
| 13.07.01.1.000476 | Воздушный автоматический выключатель HGN32B 4H M2C2S2 54P BA EL (4 пол., 3200А, 100kA, AC380/415В, мот.привод 220В, реле GPR-LP (50Гц), с вкл. катушкой и незав. расц. 220В) | Цена по запросу
| 13.07.02.1.000902 | Воздушный автоматический выключатель HGN32B 3B M0C0S2 54P BA EL (с корзиной, 3200А,100kA, AC380/415В, реле GPR-LP (50Гц), нез.расц-ль.220В) | 603057.6
| 13.07.02.1.000901 | Воздушный автоматический выключатель HGN32B 3B M0C2S2 54P BA EL (с корзиной, 3200А,100kA, AC380/415В, реле GPR-LP (50Гц), вкл.катушкой и нез.расц-лем.220В) | 608689.2
| 13.07.02.1.001114 | Воздушный автоматический выключатель HGN32B 3B M2C2S2 54P BA EL SS2 (с корзиной, 3200А,100kA, AC380/415В, реле GPR-LP (50Гц), вкл.катушкой и нез.расц-лем.220В) | 646082.4
| 14.01.01.1.000054 | Воздушный автоматический выключатель ESQ HGS32B 3H M0C0S0 54P BA EL (3200А,85kA, AC380/415В, реле GPR-LP (50Гц)) | 405126
| 14.01.01.1.000046 | Воздушный автоматический выключатель ESQ HGS32B 3H M2C2S2 54P BA EL (3200А,85kA, AC380/415В, реле GPR-LP (50Гц), мот.прив.220В, вкл.катушкой и нез.расц-лем.220В) | 450171.6
| 14.01.01.1.000087 | Воздушный автоматический выключатель (RUS) ESQ HGS32B 3H M0C0S0 54P BA ER (3 пол., 3200А, 85kA, AC380/415В, реле GPR-LP (50Гц)) | 405126
| 14.01.01.1.000088 | Воздушный автоматический выключатель (RUS) ESQ HGS32B 3H M2C2S2 54P BA ER (3 пол., 3200А, 85kA, AC380/415В, реле GPR-LP (50Гц), мот.прив.220В, вкл.катушкой и нез.расц-лем.220В) | 450171.6
| 14.01.02.2.000012 | Воздушный автоматический выключатель ESQ HGS32B 3G M2C2S2 54P BA EL (с корзиной, 3200А,85kA, AC380/415В, реле GPR-LP (50Гц), мот.прив.220В, вкл.катушкой и нез.расц-лем.220В) | 556782
| 14.01.02.1.000063 | Воздушный автоматический выключатель ESQ HGS32B 3B M0C0S0 54P BA EL (с корзиной, 3200А,85kA, AC380/415В, реле GPR-LP (50Гц)) | 568108.8
| 14.01.02.1.000055 | Воздушный автоматический выключатель ESQ HGS32B 3B M2C2S2 54P BA EL (с корзиной, 3200А,85kA, AC380/415В, реле GPR-LP (50Гц), мот.прив.220В, вкл.катушкой и нез.расц-лем.220В) | 609150
| 14.01.02.1.001017 | Воздушный автоматический выключатель ESQ HGS32B 4B M2C2S2 54P BA ER (с корзиной, 3200А,85kA, AC380/415В, реле GPR-LP (50Гц), мот.прив.220В, вкл.катушкой и нез.расц-лем.220В) | Цена по запросу
| 14.01.02.1.000129 | Воздушный автоматический выключатель ESQ HGS32B 3B M0C0S2 54P BA EL (с корзиной, 3200А,85kA, AC380/415В, реле GPR-LP (50Гц)и нез. рас-лем 220В ) | 575731.2
| 14.01.02.1.000114 | Воздушный автоматический выключатель (RUS) ESQ HGS32B 3B M0C0S0 54P BA ER (с корзиной, 3200А,85kA, AC380/415В, реле GPR-LP (50Гц)) | 568108.8
| 14.01.02.1.000138 | Воздушный автоматический выключатель (RUS) ESQ HGS32B 3B M2C2S2 50P BA EL (с корзиной, 3200А,85kA, AC380/415В, реле GPR-LN (50Гц), мот.прив.220В, вкл.катушкой и нез.расц-лем.220В) | 606472.8
| 14.01.02.1.000115 | Воздушный автоматический выключатель (RUS) ESQ HGS32B 3B M2C2S2 54P BA ER (с корзиной, 3200А,85kA, AC380/415В, реле GPR-LP (50Гц), мот.прив.220В, вкл.катушкой и нез.расц-лем.220В) | 609150
| 14.01.02.1.000973 | Воздушный автоматический выключатель (RUS) ESQ HGS32B 3B M0C0S2 54P BA ER (с корзиной, 3200А,85kA, AC380/415В, реле GPR-LP (50Гц)и нез. рас-лем 220В ) | 568623.6
| 13.07.01.1.000457 | Выключатель-разъединитель ESQ HGS32B 3H M0C0S0 000 EL (3200А,85kA, AC380/415В) | 299403.6
| 14.01.01.1.000065 | Выключатель-разъединитель ESQ HGS32B 3H M2C2S2 000 EL (3200А,85kA AC380/415В, мот.прив.220В, вкл.катушкой и нез.расц-лем.220В) | 347892
| 14.01.02.1.000136 | Выключатель-разъединитель ESQ HGS32B 3B M0C0S0 000 EL (с корзиной, 3200А,85kA, AC380/415В) | 474232.8
| 13.07.02.1.001008 | Выключатель-разъединитель HGN32B 3B M0C0S0 000 EL (с корзиной, 3200А,100kA, AC380/415В) | 496873.2
| 13.07.02.1.001009 | Выключатель-разъединитель HGN32B 3B M2C2S2 000 EL (с корзиной, 3200А,100kA, AC380/415В, мот.прив.220В, вкл.катушкой и нез.расц-лем.220В) | 539348.4
| 14.01.02.2.000004 | Воздушный автоматический выключатель ESQ HGS32B 3G M0C0S0 54P BA EL (с корзиной, 3200А,85kA, AC380/415В, реле GPR-LP (50Гц)) | 514887.6
| 13.07.01.1.000399 | Выключатель-разъединитель HGN32B 3H M2C2S2 000 EL 3 пол., 3200А, 100kA, AC380/415В мот.привод 220В, с вкл. катушкой и незав. расц. 220В | 414176.4
| 13.07.02.2.000135 | Воздушный автоматический выключатель HGN32B 3G M2C2S2 54P BA EL (с корзиной, 3200А,100kA, AC380/415В, реле GPR-LP (50Гц), мот.прив.220В, вкл.катушкой и нез.расц-лем.220В) | 594982.8
| 13.07.02.2.001040 | Воздушный автоматический выключатель (RUS) HGN32B 3G M2C2S2 54P BA EL (с корзиной, 3200А,100kA, AC380/415В, реле GPR-LP (50Гц), мот.прив.220В, вкл.катушкой и нез.расц-лем.220В) | 594982.8
Воздушный автоматический выключатель HGN 40B
| 13.07.02.1.000863 | Воздушный автоматический выключатель HGN40B 3B M2C2S2 54Q BA EL (с корзиной, 4000А,100kA, AC380/415В, реле GPR-LP (50Гц), мот.прив.220В, вкл.катушкой и нез.расц-лем.220В) | 779311.2
| 13.07.02.1.001016 | Воздушный автоматический выключатель HGN40B 3B M2C2S2 55Q BA EL (с корзиной, 4000А,100kA, AC380/415В, реле GPR-LH (50Гц), мот.прив.220В, вкл.катушкой и нез.расц-лем.220В) | 794090.4
| 13.07.02.1.000940 | Воздушный автоматический выключатель (RUS) HGN40B 3B M2C2S2 54Q BA EL (с корзиной, 4000А,100kA, AC380/415В, реле GPR-LP (50Гц), мот.прив.220В, вкл.катушкой и нез.расц-лем.220В) | 779311.2
| 13.07.02.1.001071 | Воздушный автоматический выключатель (RUS) HGN40B 3B M2C2S2 54Q BA EL PQ (с корзиной, 4000А,100kA, AC380/415В, реле GPR-LP (50Гц), мот.прив.220В, вкл.катушкой и нез.расц-лем.220В) | 793273.2
| 13.07.02.1.001032 | Воздушный автоматический выключатель (RUS) HGN40B 3B M2C2S2 54Q BA EL PQ S2(с корзиной, 4000А,100kA, AC380/415В, реле GPR-LP (50Гц), мот.прив.220В, вкл.катушкой и нез.расц-лем.220В) | 798324
| 13.07.02.1.000878 | Воздушный автоматический выключатель HGN40B 3B M0C0S0 54Q BA EL (с корзиной, 4000А,100kA, AC380/415В, реле GPR-LP (50Гц)) | 732099.6
| 13.07.02.1.001007 | Воздушный автоматический выключатель (RUS) HGN40B 3C M0C0S0 54Q BA EL (с корзиной, 4000А,100kA, AC380/415В, реле GPR-LP (50Гц)) | 846891.6
| 13.07.02.1.001006 | Воздушный автоматический выключатель (RUS) HGN40B 3C M2C2S2 54Q BA EL (с корзиной, 4000А,100kA, AC380/415В, реле GPR-LP (50Гц), мот.прив.220В, вкл.катушкой и нез.расц-лем.220В) | 893774.4
| 13.07.02.1.000941 | Воздушный автоматический выключатель (RUS) HGN40B 3B M0C0S0 54Q BA EL (с корзиной, 4000А,100kA, AC380/415В, реле GPR-LP (50Гц)) | 732099.6
| 13.07.02.1.001028 | Воздушный автоматический выключатель (RUS) HGN40B 3E M0C0S0 54Q BA EL (с корзиной, 4000А,100kA, AC380/415В, реле GPR-LP (50Гц)) | 732099.6
| 13.07.02.1.001110 | Воздушный автоматический выключатель (RUS) HGN40B 3B M0C0S0 55Q BA EL (с корзиной, 4000А,100kA, AC380/415В, реле GPR-LH (50Гц)) | 758835.6
| 13.07.02.1.001111 | Воздушный автоматический выключатель (RUS) HGN40B 3B M2C2S2 55Q BA EL (с корзиной, 4000А,100kA, AC380/415В, реле GPR-LH (50Гц), мот.прив.220В, вкл.катушкой и нез.расц-лем.220В) | 805707.6
| 13.07.02.1.001112 | Воздушный автоматический выключатель (RUS) HGN40B 3C M0C0S0 55Q BA EL (с корзиной, 4000А,100kA, AC380/415В, реле GPR-LH (50Гц)) | 873291.6
| 13.07.02.1.001113 | Воздушный автоматический выключатель (RUS) HGN40B 3C M2C2S2 55Q BA EL (с корзиной, 4000А,100kA, AC380/415В, реле GPR-LH (50Гц), мот.прив.220В, вкл.катушкой и нез.расц-лем.220В) | 920173.2
| 13.07.02.1.001005 | Воздушный автоматический выключатель HGN40B 3C M0C0S0 54Q BA EL (с корзиной, 4000А,100kA, AC380/415В, реле GPR-LP (50Гц)) | 846891.6
| 13.07.02.1.000887 | Воздушный автоматический выключатель HGN40B 3C M2C2S2 54Q BA EL (с корзиной, 4000А,100kA, AC380/415В, реле GPR-LP (50Гц), мот.прив.220В, вкл.катушкой и нез.расц-лем.220В) | 893774.4
| 13.07.02.1.001090 | Воздушный автоматический выключатель HGN40B 3D M0C0S0 54Q BA EL (с корзиной, 4000А,100kA, AC380/415В, реле GPR-LP (50Гц)) | 732099.6
| 13.07.02.1.000964 | Воздушный автоматический выключатель HGN40B 3D M2C2S2 54Q BA EL (с корзиной, 4000А,100kA, AC380/415В, реле GPR-LP (50Гц), мот.прив.220В, вкл.катушкой и нез.расц-лем.220В) | 779311.2
| 13.07.02.1.001027 | Воздушный автоматический выключатель (RUS) HGN40B 3E M2C2S2 54Q BA EL (с корзиной, 4000А,100kA, AC380/415В, реле GPR-LP (50Гц), мот.прив.220В, вкл.катушкой и нез.расц-лем.220В) | 779311.2
| 13.07.02.1.001132 | Воздушный автоматический выключатель (RUS) HGN40B 3D M2C2S2 54Q BA EL (с корзиной, 4000А,100kA, AC380/415В, реле GPR-LP (50Гц), мот.прив.220В, вкл.катушкой и нез.расц-лем.220В) | 779311.2
| 13.07.02.1.000893 | Воздушный автоматический выключатель HGN40B 3E M2C2S2 54Q BA EL (с корзиной, 4000А,100kA, AC380/415В, реле GPR-LP (50Гц), мот.прив.220В, вкл.катушкой и нез.расц-лем.220В) | 779311.2
| 13.07.01.1.000374 | Воздушный автоматический выключатель HGN40B 3H M2C2S2 54Q ВА EL (3 пол., 4000А, 100kA, AC380/415В, мот.привод 220В, реле GPR-LP (50Гц), с вкл. катушкой и незав. расц. 220В) | 583476
| 13.07.01.1.000459 | Воздушный автоматический выключатель HGN40B 3H M2C2S2 54Q ВА EL U2 (3 пол., 4000А, 100kA, AC380/415В, мот.привод 220В, реле GPR-LP (50Гц), с вкл. катушкой и незав. расц. 220В) | 607183.2
| 13.07.01.1.000387 | Воздушный автоматический выключатель HGN40B 3H M0C0S0 54Q ВА EL (3 пол., 4000А, 100kA, AC380/415В, реле GPR-LP (50Гц)) | 536601.6
| 13.07.01.1.000442 | Воздушный автоматический выключатель (RUS) HGN40B 3H M2C2S2 54Q ВА EL (3 пол., 4000А, 100kA, AC380/415В, мот.привод 220В, реле GPR-LP (50Гц), с вкл. катушкой и незав. расц. 220В) | 583476
| 13.07.01.1.000441 | Воздушный автоматический выключатель (RUS) HGN40B 3H M0C0S0 54Q ВА EL (3 пол., 4000А, 100kA, AC380/415В, реле GPR-LP (50Гц)) | 536601.6
| 13.07.01.1.000514 | Воздушный автоматический выключатель (RUS) HGN40B 3H M0C0S0 55Q BA EL (3 пол., 4000А, 100kA, AC380/415В, реле GPR-LH (50Гц)) | 563000.4
| 13.07.01.1.000515 | Воздушный автоматический выключатель (RUS) HGN40B 3H M2C2S2 55Q BA EL (3 пол., 4000А, 100kA, AC380/415В, мот.привод 220В, реле GPR-LH (50Гц), с вкл. катушкой и незав. расц. 220В) | 609873.6
| 13.07.01.1.000366 | Воздушный автоматический выключатель HGN40B 3V M2C2S2 54Q ВА EL (3 пол., 4000А, 100kA, AC380/415В, мот.привод 220В, реле GPR-LP (50Гц), с вкл. катушкой и незав. расц. 220В) | 654631.2
| 13.07.01.1.000477 | Воздушный автоматический выключатель HGN40B 4H M2C2S2 54Q ВА EL (4 пол., 4000А, 100kA, AC380/415В, мот.привод 220В, реле GPR-LP (50Гц), с вкл. катушкой и незав. расц. 220В) | Цена по запросу
| 13.07.01.1.000537 | Воздушный автоматический выключатель HGN40B 4H M0C0S0 54Q ВА EL (4 пол., 4000А, 100kA, AC380/415В, реле GPR-LP (50Гц)) | Цена по запросу
| 13.07.01.1.000388 | Воздушный автоматический выключатель HGN40B 3V M0C0S0 54Q ВА EL (3 пол., 4000А, 100kA, AC380/415В, реле GPR-LP (50Гц)) | 607747.2
| 13.07.02.1.000904 | Воздушный автоматический выключатель HGN40B 4B M2C2S2 54Q BA EL (с корзиной, 4000А,100kA, AC380/415В, реле GPR-LP (50Гц), мот.прив.220В, вкл.катушкой и нез.расц-лем.220В) | Цена по запросу
| 13.07.02.1.001178 | Воздушный автоматический выключатель (RUS) HGN40B 4B M2C2S2 54Q BA EL (с корзиной, 4000А,100kA, AC380/415В, реле GPR-LP (50Гц), мот.прив.220В, вкл.катушкой и нез.расц-лем.220В) | Цена по запросу
| 13.07.02.1.000984 | Воздушный автоматический выключатель HGN40B 3B M0C0S2 54Q BA EL (с корзиной, 4000А,100kA, AC380/415В, реле GPR-LP (50Гц), нез.расц-лем.220В) | 740475.6
| 13.07.01.1.000452 | Выключатель-разъединитель HGN40B 3H M0C0S0 000 EL 3 пол., 4000А, 100kA, AC380/415В | 475650
| 13.07.02.1.001057 | Выключатель-разъединитель HGN40B 3B M0C0S0 000 EL (с корзиной, 4000А,100kA, AC380/415В) | 671487.6
Воздушный автоматический выключатель HGN 40C
| 13.07.02.1.000975 | Воздушный автоматический выключатель HGN40C 3B M2C2S2 54Q BA EL (с корзиной, 4000А,100kA, AC380/415В, реле GPR-LP (50Гц), мот.прив.220В, вкл.катушкой и нез.расц-лем.220В) | 971101.2
| 13.07.02.1.001045 | Воздушный автоматический выключатель (RUS) HGN40C 3C M2C2S2 54Q BA EL (с корзиной, 4000А,100kA, AC380/415В, реле GPR-LP (50Гц), мот.прив.220В, вкл.катушкой и нез.расц-лем.220В) | 971103.6
| 13.07.01.1.000518 | Воздушный автоматический выключатель (RUS) HGN40C 3H M0C0S0 55Q BA EL (3 пол., 4000А, 100kA, AC380/415В, реле GPR-LH (50Гц)) | 662773.2
| 13.07.01.1.000519 | Воздушный автоматический выключатель (RUS) HGN40C 3H M2C2S2 55Q BA EL (3 пол., 4000А, 100kA, AC380/415В, мот.привод 220В, реле GPR-LH (50Гц), с вкл. катушкой и незав. расц. 220В) | 709644
| 13.07.01.1.000522 | Воздушный автоматический выключатель (RUS) HGN40D 3H M0C0S0 55Q BA EL (3 пол., 4000А, 150kA, AC380/415В, реле GPR-LH (50Гц)) | 1032519.6
| 13.07.01.1.000523 | Воздушный автоматический выключатель (RUS) HGN40D 3H M2C2S2 55Q BA EL (3 пол., 4000А, 150kA, AC380/415В, мот.привод 220В, реле GPR-LH (50Гц), с вкл. катушкой и незав. расц. 220В) | 1079392.8
| 13.07.02.1.000989 | Воздушный автоматический выключатель HGN40C 3B M2C2S2 55Q BA EL (с корзиной, 4000А,100kA, AC380/415В, реле GPR-LH (50Гц), мот.прив.220В, вкл.катушкой и нез.расц-лем.220В) | 997500
| 13.07.02.1.001041 | Воздушный автоматический выключатель HGN40C 3C M2C2S2 55Q BA EL (с корзиной, 4000А,100kA, AC380/415В, реле GPR-LH (50Гц), мот.прив.220В, вкл.катушкой и нез.расц-лем.220В) | 997500
| 13.07.02.1.001046 | Воздушный автоматический выключатель HGN40C 3B M0C0S0 55Q BA EL (с корзиной, 4000А,100kA, AC380/415В, реле GPR-LH (50Гц), ) | 950629.2
| 13.07.02.1.000998 | Воздушный автоматический выключатель HGN40C-CTD2 3B M2C2S2 55Q BA EL (с корзиной, 4000А,100kA, AC380/415В, реле GPR-LH (50Гц), мот.прив.220В, вкл.катушкой и нез.расц-лем.220В с конденсаторным уст. | 1010911.2
| 13.07.02.1.001020 | Воздушный автоматический выключатель HGN40D 3B M2C2S2 54Q BA EL (с корзиной, 4000А, 150kA, AC380/415В, мот.прив.220В, реле защиты GPR-LP (50Гц), с вкл. катушкой и незав. расц. 220В) | 1449765.6
| 13.07.02.1.001140 | Воздушный автоматический выключатель HGN40D 3B M2C2S2 55Q BA EL (с корзиной, 4000А,150kA, AC380/415В, реле GPR-LH (50Гц), мот.прив.220В, вкл.катушкой и нез.расц-лем.220В | 1476164.4
Воздушный автоматический выключатель HGN 50C
| 13.07.02.1.000850 | Воздушный автоматический выключатель HGN50C 3B M2C2S2 54S BA EL (с корзиной, 5000А,100kA, AC380/415В, реле GPR-LР, мот.прив.220В, вкл.катушкой и нез.расц-лем.220В) | 1011888
| 13.07.02.1.000879 | Воздушный автоматический выключатель HGN50C 3B M0C0S0 54S BA EL (с корзиной, 5000А,100kA, AC380/415В, реле GPR-LР) | 965013.6
| 13.07.02.1.000996 | Воздушный автоматический выключатель (RUS) HGN50C 3B M0C0S0 54S BA EL (с корзиной, 5000А,100kA, AC380/415В, реле GPR-LР (50Гц)) | 965013.6
| 13.07.02.1.001115 | Воздушный автоматический выключатель (RUS) HGN50C 3B M0C0S0 55S BA EL (с корзиной, 5000А,100kA, AC380/415В, реле GPR-LР) | 991412.4
| 13.07.02.1.001116 | Воздушный автоматический выключатель (RUS) HGN50C 3B M2C2S2 55S BA EL (с корзиной, 5000А,100kA, AC380/415В, реле GPR-LР, мот.прив.220В, вкл.катушкой и нез.расц-лем.220В) | 1038285.6
| 13.07.02.1.001117 | Воздушный автоматический выключатель (RUS) HGN50C 3C M0C0S0 55S BA EL (с корзиной, 5000А,100kA, AC380/415В, реле GPR-LР) | 991412.4
| 13.07.02.1.001118 | Воздушный автоматический выключатель (RUS) HGN50C 3C M2C2S2 55S BA EL (с корзиной, 5000А,100kA, AC380/415В, реле GPR-LР, мот.прив.220В, вкл.катушкой и нез.расц-лем.220В) | 1038285.6
| 13.07.02.1.001119 | Воздушный автоматический выключатель (RUS) HGN50D 3B M2C2S2 55S BA EL (с корзиной, 5000А,150kA, AC380/415В, реле GPR-LN, мот.прив.220В, вкл.катушкой и нез.расц-лем.220В) | 1499479.2
| 13.07.02.1.001139 | Воздушный автоматический выключатель (RUS) HGN50D 3C M2C2S2 54X BA EL (с корзиной, 3 пол., 5000А, 150kA, AC380/415В, мот.прив.220В,реле защиты GPR-LP (50Гц), с вкл. катушкой и незав. расц. 220В) | 1473079.2
| 13.07.02.1.000978 | Воздушный автоматический выключатель HGN50C 3D M2C2S2 54S BA EL (с корзиной, 5000А,100kA, AC380/415В, реле GPR-LР, мот.прив.220В, вкл.катушкой и нез.расц-лем.220В) | 1011888
| 13.07.02.1.000977 | Воздушный автоматический выключатель HGN50C 3D M0C0S0 54S BA EL (с корзиной, 5000А,100kA, AC380/415В, реле GPR-LР) | 965013.6
| 13.07.02.1.000955 | Воздушный автоматический выключатель (RUS) HGN50C 3B M2C2S2 54S BA EL (с корзиной, 5000А,100kA, AC380/415В, реле GPR-LР, мот.прив.220В, вкл.катушкой и нез.расц-лем.220В) | 1011888
| 13.07.02.1.000916 | Воздушный автоматический выключатель HGN50C 3C M0C0S0 54S BA EL (с корзиной, 5000А,100kA, AC380/415В, реле GPR-LР) | 965013.6
| 13.07.02.1.000851 | Воздушный автоматический выключатель HGN50C 3C M2C2S2 54S BA EL (с корзиной, 5000А,100kA, AC380/415В, реле GPR-LР, мот.прив.220В, вкл.катушкой и нез.расц-лем.220В) | 1011888
| 13.07.02.1.001066 | Воздушный автоматический выключатель HGN50C 3C M2C2S2 54S BA EL U2 (с корзиной, 5000А,100kA, AC380/415В, реле GPR-LР, мот.прив.220В, вкл.катушкой и нез.расц-лем.220В) | 1017912
| 13.07.02.1.001010 | Воздушный автоматический выключатель (RUS) HGN50C 3C M0C0S0 54S BA EL (с корзиной, 5000А,100kA, AC380/415В, реле GPR-LР) | 965013.6
| 13.07.02.1.001011 | Воздушный автоматический выключатель (RUS) HGN50C 3C M2C2S2 54S BA EL (с корзиной, 5000А,100kA, AC380/415В, реле GPR-LР, мот.прив.220В, вкл.катушкой и нез.расц-лем.220В) | 1011888
| 13.07.02.1.001131 | Воздушный автоматический выключатель (RUS) HGN50C 3D M2C2S2 54S BA EL (с корзиной, 5000А,100kA, AC380/415В, реле GPR-LР, мот.прив.220В, вкл.катушкой и нез.расц-лем.220В) | 1011888
| 13.07.02.1.001089 | Воздушный автоматический выключатель (RUS) HGN50D 3B M2C2S2 50S BA EL (с корзиной, 5000А,100kA, AC380/415В, реле GPR-LN, мот.прив.220В, вкл.катушкой и нез.расц-лем.220В) | 1471207.2
| 13.07.02.1.000883 | Воздушный автоматический выключатель HGN50C 3E M2C2S2 54S BA EL (с корзиной, 5000А,100kA, AC380/415В, реле GPR-LР, мот.прив.220В, вкл.катушкой и нез.расц-лем.220В) | 1011888
| 13.07.02.1.000886 | Воздушный автоматический выключатель HGN50C 3E M0C0S0 54S BA EL (с корзиной, 5000А,100kA, AC380/415В, реле GPR-LР) | 965013.6
| 13.07.01.1.000408 | Воздушный автоматический выключатель HGN50C 3H M2C2S2 54S BA EL (3 пол., 5000А, 100kA, AC380/415В, мот.привод 220В, реле GPR-LP (50Гц), с вкл. катушкой и незав. расц. 220В) | 740180.4
| 13.07.01.1.000455 | Воздушный автоматический выключатель HGN50C 4H M2C2S2 54S BA EL (4 пол., 5000А, 100kA, AC380/415В, мот.привод 220В, реле GPR-LP (50Гц), с вкл. катушкой с незав.расц. 220В) | Цена по запросу
| 13.07.01.1.000466 | Воздушный автоматический выключатель (RUS) HGN50C 3H M2C2S2 54S BA EL (3 пол., 5000А, 100kA, AC380/415В, мот.привод 220В, реле GPR-LP (50Гц), с вкл. катушкой и незав. расц. 220В) | 740180.4
| 13.07.01.1.000520 | Воздушный автоматический выключатель (RUS) HGN50C 3H M0C0S0 55S BA EL (3 пол., 5000А, 100kA, AC380/415В, реле GPR-LH (50Гц)) | 719294.4
| 13.07.01.1.000521 | Воздушный автоматический выключатель (RUS) HGN50C 3H M2C2S2 55S BA EL (3 пол., 5000А, 100kA, AC380/415В, мот.привод 220В, реле GPR-LH (50Гц), с вкл. катушкой и незав. расц. 220В) | 767140.8
| 13.07.01.1.000524 | Воздушный автоматический выключатель (RUS) HGN50D 3H M0C0S0 55S BA EL (3 пол., 5000А, 150kA, AC380/415В, реле GPR-LH (50Гц)) | 1087986
| 13.07.01.1.000525 | Воздушный автоматический выключатель (RUS) HGN50D 3H M2C2S2 55S BA EL (3 пол., 5000А, 150kA, AC380/415В, мот.привод 220В, реле GPR-LH (50Гц), с вкл. катушкой и незав. расц. 220В) | 1135814.4
| 13.07.01.1.000443 | Воздушный автоматический выключатель HGN50C 3H M0C0S0 54S BA EL (3 пол., 5000А, 100kA, AC380/415В, реле GPR-LP (50Гц) | 692348.4
| 13.07.02.1.000976 | Воздушный автоматический выключатель HGN50D 3B M2C2S2 54S BA EL (с корзиной, 5000А,150kA, AC380/415В, реле GPR-LР (50Гц), мот.прив.220В, вкл.катушкой и нез.расц-лем.220В) | 1473079.2
| 13.07.02.1.001021 | Воздушный автоматический выключатель HGN50D 4B M2C2S2 54S BA EL (с корзиной, 5000А,150kA, AC380/415В, реле GPR-LР (50Гц), мот.прив.220В, вкл.катушкой и нез.расц-лем.220В) | Цена по запросу
| 13.07.02.1.001017 | Воздушный автоматический выключатель HGN50C 4B M2C2S2 54S BA EL (с корзиной, 5000А,100kA, AC380/415В, реле GPR-LР, мот.прив.220В, вкл.катушкой и нез.расц-лем.220В) | Цена по запросу
| 13.07.01.1.000464 | Выключатель-разъединитель HGN50С 3H M0C0S0 000 EL 3 пол., 5000А, 100kA, AC380/415В | 575841.6
| 13.07.02.1.001002 | Выключатель-разъединитель HGN50C 3B M0C0S0 000 EL (с корзиной, 5000А,100kA, AC380/415В) | 904062
| 13.07.02.1.001042 | Выключатель-разъединитель HGN50C 3B M2C2S0 000 EL (с корзиной, 5000А,100kA, AC380/415В) | 957795.6
Воздушный автоматический выключатель HGN 63D
| 13.07.02.1.000867 | Воздушный автоматический выключатель HGN63D 3B M2C2S2 54X BA EL (с корзиной, 3 пол., 6300А, 150kA, AC380/415В, мот.прив.220В,реле защиты GPR-LP (50Гц), с вкл. катушкой и незав. расц. 220В) | 1483092
| 13.07.02.1.000942 | Воздушный автоматический выключатель HGN63D 3B M2C2S2 52X BA EL (с корзиной, 3 пол., 6300А, 150kA, AC380/415В, мот.прив.220В,реле защиты GPR-LAG (50Гц), с вкл. катушкой и незав. расц. 220В) | 1501292.4
| 13.07.02.1.000880 | Воздушный автоматический выключатель HGN63D 3B M0C0S0 54X BA EL (с корзиной, 3 пол., 6300А, 150kA, AC380/415В, реле защиты GPR-LP (50Гц)) | 1436220
| 13.07.02.1.001012 | Воздушный автоматический выключатель (RUS) HGN63D 3B M0C0S0 54X BA EL (с корзиной, 3 пол., 6300А, 150kA, AC380/415В, реле защиты GPR-LP (50Гц)) | 1436220
| 13.07.02.1.001014 | Воздушный автоматический выключатель (RUS) HGN63D 3C M0C0S0 54X BA EL (с корзиной, 3 пол., 6300А, 150kA, AC380/415В, реле защиты GPR-LP (50Гц)) | 1436220
| 13.07.02.1.000868 | Воздушный автоматический выключатель HGN63D 3C M2C2S2 54X BA EL (с корзиной, 3 пол., 6300А, 150kA, AC380/415В, мот.прив.220В,реле защиты GPR-LP (50Гц), с вкл. катушкой и незав. расц. 220В) | 1483092
| 13.07.02.1.001013 | Воздушный автоматический выключатель (RUS) HGN63D 3C M2C2S2 54X BA EL (с корзиной, 3 пол., 6300А, 150kA, AC380/415В, мот.прив.220В,реле защиты GPR-LP (50Гц), с вкл. катушкой и незав. расц. 220В) | 1483092
| 13.07.02.1.000951 | Воздушный автоматический выключатель (RUS) HGN63D 3B M2C2S2 54X BA EL (с корзиной, 3 пол., 6300А, 150kA, AC380/415В, мот.прив.220В,реле защиты GPR-LP (50Гц), с вкл. катушкой и незав. расц. 220В) | 1483092
| 13.07.02.1.001120 | Воздушный автоматический выключатель (RUS) HGN63D 3B M0C0S0 55X BA EL (с корзиной, 3 пол., 6300А, 150kA, AC380/415В, реле защиты GPR-LP (50Гц)) | 1462618.8
| 13.07.02.1.001121 | Воздушный автоматический выключатель (RUS) HGN63D 3B M2C2S2 55X BA EL (с корзиной, 3 пол., 6300А, 150kA, AC380/415В, мот.прив.220В,реле защиты GPR-LP (50Гц), с вкл. катушкой и незав. расц. 220В) | 1509490.8
| 13.07.02.1.001122 | Воздушный автоматический выключатель (RUS) HGN63D 3C M0C0S0 55X BA EL (с корзиной, 3 пол., 6300А, 150kA, AC380/415В, реле защиты GPR-LP (50Гц)) | 1462618.8
| 13.07.02.1.001123 | Воздушный автоматический выключатель (RUS) HGN63D 3C M2C2S2 55X BA EL (с корзиной, 3 пол., 6300А, 150kA, AC380/415В, мот.прив.220В,реле защиты GPR-LP (50Гц), с вкл. катушкой и незав. расц. 220В) | 1509490.8
| 13.07.02.1.000915 | Воздушный автоматический выключатель HGN63D 4C M2C2S2 54X BA EL (с корзиной, 3 пол., 6300А, 150kA, AC380/415В, мот.прив.220В,реле защиты GPR-LP (50Гц), с вкл. катушкой и незав. расц. 220В) | Цена по запросу
| 13.07.02.1.000963 | Воздушный автоматический выключатель HGN63D 4B M2C2S2 54X BA EL (с корзиной, 4 пол., 6300А, 150kA, AC380/415В, мот.прив.220В,реле защиты GPR-LP (50Гц), с вкл. катушкой и незав. расц. 220В) | Цена по запросу
| 13.07.02.1.001015 | Выключатель-разъединитель HGN63D 3B M0C0S0 000 EL (с корзиной, 3 пол., 6300А, 150kA, AC380/415В) | 1313872.8
| 13.07.01.1.000526 | Воздушный автоматический выключатель (RUS) HGN63D 3H M0C0S0 55X BA EL (3 пол., 6300А, 150kA, AC380/415В, реле GPR-LH (50Гц)) | 1393030.8
| 13.07.01.1.000527 | Воздушный автоматический выключатель (RUS) HGN63D 3H M2C2S2 55X BA EL (3 пол., 6300А, 150kA, AC380/415В, мот.привод 220В, реле GPR-LH (50Гц), с вкл. катушкой и незав. расц. 220В) | 1440860.4
Аксессуары
| 13.07.03.000331 | Защитное реле отключения HGNS OCR-SP (59/69) A (GPR-SP, 50Гц) для автоматического подключения | 50010
| 13.07.03.000317 | Защитное реле отключения HGNS OCR-SP (59/69) J (GPR-SP, 50Гц) для ручного подключения | 51775.2
| 13.07.03.000279 | Защитное реле отключения HGNS OCR-LAG (52/62) A (GPR-LAG, 50Гц) для автоматического подключения | 59626.8
| 13.07.03.000291 | Защитное реле отключения HGNS OCR-LA (51/61) A (GPR-LA, 50Гц) автоматическое подключение | 46398
| 13.07.03.000305 | Защитное реле отключения HGNS OCR-LH (55/65) A (GPR-LH, 50Гц) для автоматического подключения | 67461.6
| 13.07.03.000278 | Защитное реле отключения HGNS OCR-LP (54/64) A автоматическое подключение | 43004.4
| 13.07.03.000290 | Защитное реле отключения HGNS OCR-LP (54/64) J (GPR-LP, 50Гц) )ручное подключение | 44486.4
| 13.07.03.000306 | Защитное реле отключения HGNS OCR-LH (55/65) J (GPR-LH, 50Гц) для ручного подключения | 69048
| 13.07.03.000340 | Защитное реле отключения HGNS OCR-LN (50/60) A (GPR-LN, 50Гц) для автоматического подключения | 36808.8
| 13.07.03.000212 | Модуль измерения напряжения VM для HGNS OCR54/55 (UPR-LP/LH, GPR-LP/LH 50Гц) | 9832.8
| 13.07.03.000328 | Замыкающий контакт "b" AK для HGN | 1966.8
| 13.07.03.000303 | Перемычка для тестирования HGNS AJ | 58507.2
| 13.07.03.000244 | Вспомогательный контакт HGNS A5A для HGN/HGS/UAN/UAS 5НО+5НЗ автоматическое подключение | 8845.2
| 13.07.03.000245 | Вспомогательный контакт HGNS A5J для HGN/HGS/UAN/UAS 5НО+5НЗ ручное подключение | 9582
| 13.07.03.000375 | Блокировка клавиши HGNS AB для HGN | 2740.8
| 13.07.03.000333 | Блок дистанционного управления HGNS RCU | 94462.8
| 13.07.03.000241 | Защитная крышка HGNS AM для кнопок ON/OFF | 585.6
| 13.07.03.000276 | Гориз./верт. тип шин HGNS HVA3 (выкатной тип, габарит А для HGN/UAN06-16/HGS/UAS12-16) | 31100.4
| 13.07.03.000282 | Гориз./верт. тип шин UANS HVA3 (выкатной тип, габарит А для UAS/HGS06-10) | 19323.6
| 13.07.03.000321 | Гориз./верт. тип шин HGNS HVB3 (фиксированный/выкатной тип, габарит B для HGN20-25) | 59430
| 13.07.03.000314 | Гориз./верт. тип шин 3шт. и фронтальный тип шин 3шт. HGNS FHVA3 (выкатной тип, габарит А для HGN06-16) | 49268.4
| 13.07.03.000231 | Второй независимый расцепитель HGNS SS2 AC/DC220В для HGN/HGS, UAN/UAS | 6880.8
| 13.07.03.000235 | Второй независимый расцепитель HGNS SS7 DC24B для HGN/HGS, UAN/UAS | 6880.8
| 13.07.03.000272 | Доп.устройство HGNS B0DA для механической блокировки HGN, А габарит | 1016.4
| 13.07.03.000429 | Доп.устройство HGNS B0DB для механической блокировки HGN, B габарит | 2748
| 13.07.03.000403 | Доп устройство HGNS BODD3 для механической блокировки HGN , Dгабарит | 5403.6
| 13.07.03.000202 | Фронтальная крышка для HGN, габарит В | 3171.6
| 13.07.03.000213 | Защитная крышка HGNS OCR00COV | 231.6
| 13.07.03.000268 | Защитная крышка HGNS DC, IP54 | 62972.4
| 13.07.03.000242 | Защитная крышка блока цепей управления HGNS BC | 5665.2
| 13.07.03.000241 | Защитная крышка HGNS AM для кнопок ON/OFF | 585.6
| 13.07.03.000395 | Защитное реле отключения HGNS OCR-SN (57/67) J (GPR-SN, 50Гц) для ручного подключения | 38298
| 13.07.03.000373 | Реле защиты и управления HGNSOCR-LP(54/64)A автоматическое подключение (Без Функции MCR HGNS B8) | 40484.4
| 13.07.03.000363 | Катушка включения HGNS C1 AC/DC110В | 5265.6
| 13.07.03.000364 | Отключающая катушка HGNS S1 AC/DC110В | 6882
| 13.07.03.000365 | Устройство моторного взвода c контроллером HGNS M3U AC/DC380В для HGN/HGS, UAN/UAS | 27990
| 13.07.03.000220 | Расцепитель пониженного напряжения HGNS U2 AC/DC220B для HGN/HGS, UAN/UAS | 5158.8
| 13.07.03.000236 | Расцепитель пониженного напряжения HGNS U7 DC24B для HGN/HGS, UAN/UAS | 6235.2
| 13.07.03.000283 | Конденсаторное устройство отключения HGNS CTD2 AC/DC220B | 14236.8
| 13.07.03.000284 | Конденсаторное устройство отключения HGNS CTD1 AC/DC110B | 14236.8
| 13.07.03.000221 | Контроллер HGNS UT2 для задержки срабатывания при пониженном напряжении AC/DC | 15704.4
| 13.07.03.000352 | Контроллер задержки срабатывания при пониженном напряжении + устройство расцепления при пониженном напряжении AC380V HGNS V3 | 24832.8
| 13.07.03.000438 | Контакт взвода пружины HGNS B6А для HGN | 1600.8
| 13.07.03.000394 | Крепежный блок HGNS AF | 5235.6
| 13.07.03.000211 | Межполюсный разъединитель HGNS PBAR 1 шт. для HGN/HGS_UAN/UAS | 2062.8
| 13.07.03.000359 | Механизм вкатывания/выкатывания HGNS DR для HGN | 15242.4
| 13.07.03.000273 | Механическая блокировка HGNS FWB1A для HGN/HGS UAN/UAS A габарит (стационарный тип) для 2-х выключателей | 77305.2
| 13.07.03.000332 | Механическая блокировка HGNS FWB1B для HGN/HGS UAN/UAS B габарит (фиксированный тип) для 2-х выключателей | 77697.6
| 13.07.03.000374 | Механическая блокировка HGNS DWB1D3 для HGN D габарит (выкатной тип для 2-х выключателей) | 52987.2
| 13.07.03.000304 | Механическая блокировка HGNS DWB2A для HGN/HGS UAN/UAS A габарит (выкатной тип) для 3-х выключателей | 105414
| 13.07.03.000203 | Механическая блокировка HGNS DWB1A для HGN/HGS UAN/UAS A габарит (выкатной тип) для 2-х выключателей | 70248
| 13.07.03.000204 | Механическая блокировка HGNS DWB2B для HGN/HGS UAN/UAS В габарит (выкатной тип) для 3-х выключателей | 105948
| 13.07.03.000243 | Механическая блокировка HGNS FWB2B для HGN B габарит (фиксированный тип) | 116546.4
| 13.07.03.000296 | Многофункциональное тестирующее устройство OCR тип HGNSHROC | 2641026
| 13.07.03.000087 | Подъемные проушины UANS AL для HGN/HGS, UAN/UAS | 1148.4
| 13.07.03.000310 | Дугогасительный экран HGNS AXA3 для HGN А габарит | 3234
| 13.07.03.000299 | Позиционный переключатель P8 для HGN/HGS UAN/UAS | 20694
| 13.07.03.000205 | Позиционный переключатель PQ для HGN/HGS UAN/UAS | 12318
| 13.07.03.000323 | Фланец (рамка) двери HGNS AG для HGN | 2886
| 13.07.03.000354 | Рукоять управления HGNS HANDLE к HGN | 6003.6
| 13.07.03.000427 | Трансформатор тока нейтрали HGNS NCT_M габарит А, B, 2000A | 63126
| 13.07.03.000337 | Трансформатор тока нейтрали HGNS NCT_N габарит B, 2500 A | 54504
| 13.07.03.000320 | Трансформатор тока нейтрали HGNS NCT_P габарит B, 3200A | 54504
| 13.07.03.000330 | Трансформатор тока нейтрали HGNS NCT_Q габарит C, 4000A | 63434.4
| 13.07.03.000318 | Трансформатор тока нейтрали HGNS NCT_S габарит C, 5000A | 68206.8
| 13.07.03.000329 | Трансформатор тока нейтрали HGNS NCT_J габарит A, 1000A | 21248.4
| 13.07.03.000350 | Трансформатор тока нейтрали HGNS NCT_H габарит A, 800A | 21248.4
| 13.07.03.000301 | Трансформатор тока нейтрали HGNS NCT_L габарит A, 1600A | 21248.4
| 13.07.03.000428 | Трансформатор тока нейтрали HGNS NCT_K габарит A, 1250A | 21248.4
| 13.07.03.000324 | Трансформатор тока нейтрали HGNS NCT_T габарит A, 630A | 22786.8
| 13.07.03.000270 | Блок HGNS RCTUN для дистанционного управления и определения температуры (с датчиком температуры) | 157432.8
| 13.07.03.000357 | Устройство HGNS BAA для ручной перезагрузки реле и перезагрузки сигнализации (авт. подкл.) | 6350.4
| 13.07.03.000439 | Устройство HGNS BAJ для ручной перезагрузки реле и перезагрузки сигнализации (руч. подкл.) | 9699.6
| 13.07.03.000271 | Устройство автоматического ввода резерва HGNS ATS | 202774.8
| 13.07.03.000219 | Клеммный терминал HGNS TMOLD B3 Для корзины В габарита | 8608.8
| 13.07.03.000298 | Клеммный терминал HGNS TMOLD A3 Для корзины А габарита | 6622.8
| 13.07.03.000392 | Клеммный терминал HGNS TMOLD C3 Для корзины C габарита | 20323.2
| 13.07.03.000393 | Клеммный терминал HGNS TMOLD D3 Для корзины D габарита | 23095.2
| 13.07.03.000230 | Устройство моторного взвода c контроллером HGNS M2U AC/DC220В для HGN/HGS, UAN/UAS | 27990
| 13.07.03.000237 | Устройство моторного взвода c контроллером HGNS M7U DC24В для HGN/HGS, UAN/UAS | 27950.4
| 13.07.03.000293 | Устройство моторного взвода c контроллером HGNS M1U AC/DC110В для HGN/HGS, UAN/UAS | 30097.2
| 13.07.03.000295 | Устройство независимого включения HGNS C1 AC/DC110В для HGN/HGS, UAN/UAS | 5660.4
| 13.07.03.000228 | Устройство независимого включения HGNS C2 AC/DC220В для HGN/HGS, UAN/UAS | 5264.4
| 13.07.03.000238 | Устройство независимого включения HGNS C7 DC24В для HGN/HGS, UAN/UAS | 6886.8
| 13.07.03.000233 | Устройство независимого включения HGNS C3 AC380В для HGN/HGS, UAN/UAS | 6886.8
| 13.07.03.000294 | Устройство независимого расцепления HGNS S1 AC/DC110В для HGN/HGS, UAN/UAS | 7398
| 13.07.03.000229 | Устройство независимого расцепления HGNS S2 AC/DC220В для HGN/HGS, UAN/UAS | 6880.8
| 13.07.03.000239 | Устройство независимого расцепления HGNS S7 DC24В для HGN/HGS, UAN/UAS | 7318.8
| 13.07.03.000234 | Устройство независимого расцепления HGNS S3 AC380В для HGN/HGS, UAN/UAS | 7318.8
| 13.07.03.000206 | Портативное устройство проверки реле OCR GPR/UPR тип HGNS OC | 356344.8
| 13.07.03.000207 | Фронтальный тип шин HGNS FRA3 (выкатной тип, габарит A для HGN/HGS06-16 UAN/UAS06-16) | 87452.4
| 13.07.03.000208 | Фронтальный тип шин HGNS FRB3 (выкатной тип, габарит B для HGN/HGS20-32 UAN/UAS20-32) | 158583.6
| 13.07.03.000274 | Фронтальный тип шин HGNS FRA3F (фиксированный тип, габарит A для HGN/HGS06-16) | 68404.8
| 13.07.03.000389 | Фронтальный тип шин HGNS FRA4 (выкатной тип, габарит A для HGN/HGS06-16 8шт.) | 116881.2
| 13.07.03.000334 | Фронтальный тип шин HGNS FRA4F (фиксированный тип, габарит A для HGN/HGS06-20) | 117048
| 13.07.03.000358 | Экран дугогасительной камеры HGNSAXB3 габарит В | 3879.6
Автоматический выключатель UAB50C - 7.5/5kA
| 13.03.01.000112 | Автоматический выключатель UAB50C 3PT4S0000C 00015 15A ток к.з. 7.5/5kA AC380/415В | 1824
| 13.03.01.000113 | Автоматический выключатель UAB50C 3PT4S0000C 00020 20A ток к.з. 7.5/5kA AC380/415В | 1824
| 13.03.01.000114 | Автоматический выключатель UAB50C 3PT4S0000C 00030 30A ток к.з. 7.5/5kA AC380/415В | 1824
| 13.03.01.000116 | Автоматический выключатель UAB50C 3PT4S0000C 00040 40A ток к.з. 7.5/5kA AC380/415В | 1824
| 13.03.01.000117 | Автоматический выключатель UAB50C 3PT4S0000C 00050 50A ток к.з. 7.5/5kA AC380/415В | 1824
| 13.03.01.000109 | Автоматический выключатель UAB50C 3PT4P0000C 00050 50A ток к.з. 7.5/5kA AC380/415В | 2504.4
Автоматический выключатель UAB50R - 14/10kA
| 13.03.01.000127 | Автоматический выключатель UAB50R 3PT4S0000C 00005 5A ток к.з. 14/10kA AC380/415В | 2092.8
| 13.03.01.000130 | Автоматический выключатель UAB50R 3PT4S0000C 00020 20A ток к.з. 14/10kA AC380/415В | 2092.8
| 13.03.01.000131 | Автоматический выключатель UAB50R 3PT4S0000C 00030 30A ток к.з. 14/10kA AC380/415В | 2092.8
| 13.03.01.000132 | Автоматический выключатель UAB50R 3PT4S0000C 00040 40A ток к.з. 14/10kA AC380/415В | 2092.8
| 13.03.01.000052 | Автоматический выключатель HIBS63 3PT4S0000C 00050 50A ток к.з. 14/10kA AC 415В | 2444.4
Автоматический выключатель UAB50S - 25kA
| 13.03.02.000100 | Автоматический выключатель UAB50S 3PT4S0000C 00040F 32-40A ток к.з. 25kA AC380/415В | 5794.8
| 13.03.02.000092 | Автоматический выключатель UAB50S 3PT4P0000C 00040F 32-40A ток к.з. 25kA AC380/415В | 7478.4
| 13.03.02.000605 | Автоматический выключатель UAB50S 3PT4P0000C 00020F 16-20A ток к.з. 25kA AC380/415В | 7478.4
| 13.03.01.000029 | Автоматический выключатель HIBH53 3PT4S0000C 00020 20A ток к.з. 30/25kA AC 415В | 2836.8
Автоматический выключатель UAB60C - 7.5/5kA
| 13.03.01.000148 | Автоматический выключатель UAB60C 3PT4S0000C 00030 30A ток к.з. 7.5/5kA AC380/415В | 2026.8
| 13.03.01.000149 | Автоматический выключатель UAB60C 3PT4S0000C 00040 40A ток к.з. 7.5/5kA AC380/415В | 2026.8
| 13.03.01.000151 | Автоматический выключатель UAB60C 3PT4S0000C 00060 60A ток к.з. 7.5/5kA AC380/415В | 2026.8
| 13.03.01.000147 | Автоматический выключатель UAB60C 3PT4P0000C 00060 60A ток к.з. 7.5/5kA AC380/415В | 2709.6
Автоматический выключатель UAB60R - 14/10kA
| 13.03.01.000153 | Автоматический выключатель UAB60R 3PT4S0000C 00060 60A ток к.з. 14/10kA AC380/415В | 2277.6
| 13.03.01.000152 | Автоматический выключатель UAB60R 3PT4P0000C 00060 60A ток к.з. 14/10kA AC380/415В | 3034.8
Автоматический выключатель UAB100C - 14/10kA
| 13.03.01.000059 | Автоматический выключатель UAB100C 3PT4S0000C 00005 5A ток к.з. 14/10kA AC380/415В | 2422.8
| 13.03.01.000061 | Автоматический выключатель UAB100C 3PT4S0000C 00015 15A ток к.з. 14/10kA AC380/415В | 2422.8
| 13.03.01.000062 | Автоматический выключатель UAB100C 3PT4S0000C 00020 20A ток к.з. 14/10kA AC380/415В | 2422.8
| 13.03.01.000067 | Автоматический выключатель UAB100C 3PT4S0000C 00075 75A ток к.з. 14/10kA AC380/415В | 2422.8
| 13.03.01.000057 | Автоматический выключатель UAB100C 3PT4P0000C 00075 75A ток к.з. 14/10kA AC380/415В | 3180
Автоматический выключатель UAB100R - 25kA
| 13.03.01.000084 | Автоматический выключатель UAB100R 3PT4S0000C 00063 63A ток к.з. 25kA AC380/415В | 2913.6
| 13.03.01.000072 | Автоматический выключатель UAB100R 3PT4P0000C 00075 75A ток к.з. 25kA AC380/415В | 3670.8
| 13.03.02.000056 | Автоматический выключатель UAB100R 3PT4S0000C 00063F 50-63A ток к.з. 25kA AC380/415В | 6799.2
| 13.03.02.000057 | Автоматический выключатель UAB100R 3PT4S0000C 00075F 60-75A ток к.з. 25kA AC380/415В | 3058.8
| 13.03.02.000058 | Автоматический выключатель UAB100R 3PT4S0000C 00080F 64-80A ток к.з. 25kA AC380/415В | 6799.2
Автоматический выключатель UAB100S - 30kA
| 13.03.01.000105 | Автоматический выключатель UAB100S 3PT4S0000C 00075 75A ток к.з. 30kA AC380/415В | 3350.4
| 13.03.01.000091 | Автоматический выключатель UAB100S 3PT4P0000C 00075 75A ток к.з. 30kA AC380/415В | 4106.4
| 13.03.02.000482 | Автоматический выключатель UAB100S 3PT4P0000C 00016F 12.5-16A ток к.з. 30kA AC380/415В | 9487.2
| 13.03.02.000071 | Автоматический выключатель UAB100S 3PT4S0000C 00040F 32-40A ток к.з. 30kA AC380/415В | 7801.2
| 13.03.02.000075 | Автоматический выключатель UAB100S 3PT4S0000C 00075F 60-75A ток к.з. 30kA AC380/415В | 3510
| 13.03.02.000076 | Автоматический выключатель UAB100S 3PT4S0000C 00080F 64-80A ток к.з. 30kA AC380/415В | 3510
| 13.03.02.000061 | Автоматический выключатель UAB100S 3PT4P0000C 00032F 25-32A ток к.з. 30kA AC380/415В | 9484.8
| 13.03.02.000432 | Автоматический выключатель UAB100S 3PT4P0000C 00050F 40-50A ток к.з. 30kA AC380/415В | 9484.8
| 13.03.02.000063 | Автоматический выключатель UAB100S 3PT4P0000C 00075F 60-75A ток к.з. 30kA AC380/415В | 9484.8
Автоматический выключатель UCB50H - 42kA
| 13.03.01.000272 | Автоматический выключатель UCB50H 3PT4S0000C 00020 20A ток к.з. 42kA AC380/415В | 5996.4
| 13.03.02.000327 | Автоматический выключатель UCB50H 3PT4S0000C 00016F 12.5-16A ток к.з. 42kA AC380/415В | 6009.6
| 13.03.02.000328 | Автоматический выключатель UCB50H 3PT4S0000C 00020F 16-20A ток к.з. 42kA AC380/415В | 6009.6
Автоматический выключатель UCB50L - 50kA
| 13.03.01.000255 | Автоматический выключатель UCB50L 3PT4S0000C 00032 32A ток к.з. 50kA AC380/415В | 6224.4
| 13.03.02.000335 | Автоматический выключатель UCB50L 3PT4S0000C 00016F 12.5-16A ток к.з. 50kA АС380/415В | 13869.6
| 13.03.02.000336 | Автоматический выключатель UCB50L 3PT4S0000C 00020F 16-20A ток к.з. 50kA АС380/415В | 6238.8
| 13.03.02.000337 | Автоматический выключатель UCB50L 3PT4S0000C 00025F 20-25A ток к.з. 50kA АС380/415В | 13869.6
| 13.03.02.000339 | Автоматический выключатель UCB50L 3PT4S0000C 00032F 25-32A ток к.з. 50kA AC380/415B | 13869.6
| 13.03.02.000340 | Автоматический выключатель UCB50L 3PT4S0000C 00040F 32-40A ток к.з. 50kA АС380/415В | 13869.6
| 13.03.02.000341 | Автоматический выключатель UCB50L 3PT4S0000C 00050F 40-50A ток к.з. 50kA АС380/415В | 13869.6
| 13.03.02.000467 | Автоматический выключатель UCB50L 3PT4P0000C 00040F 32-40A ток к.з. 50kA АС380/415В | 16154.4
| 13.03.02.000438 | Автоматический выключатель UCB50L 3PT4P0000C 00050F 40-50A ток к.з. 50kA АС380/415В | 16154.4
Автоматический выключатель UCB100R - 30/25kA
| 13.03.01.000182 | Автоматический выключатель UCB100R 3PT4S0000C 00016 16A ток к.з. 30/25kA AC380/415В | 3408
| 13.03.01.000191 | Автоматический выключатель UCB100R 3PT4S0000C 00080 80A ток к.з. 30/25kA AC380/415В | 3408
| 13.03.02.000153 | Автоматический выключатель UCB100R 3PT4S0000C 00020F 16-20A ток к.з. 30/25kA AC380/415В | 8178
| 13.03.02.000156 | Автоматический выключатель UCB100R 3PT4S0000C 00032F 25-32A ток к.з. 30/25kA AC380/415В | 8178
| 13.03.02.000160 | Автоматический выключатель UCB100R 3PT4S0000C 00063F 50-63A ток к.з. 30/25kA AC380/415В | 8178
| 13.03.02.000431 | Автоматический выключатель UCB100R 3PT4P0000C 00050F 40-50A ток к.з. 30/25kA AC380/415В | 10461.6
| 13.03.02.000025 | Автоматический выключатель HIBS103J 3PT4S0000C 00016 12.5-16A ток к.з. 30/25kA AC 415В | 5821.2
Автоматический выключатель UCB100S - 42/36kA
| 13.03.01.000199 | Автоматический выключатель UCB100S 3PT4S0000C 00016 16A ток к.з. 42/36kA AC380/415В | 3538.8
| 13.03.01.000200 | Автоматический выключатель UCB100S 3PT4S0000C 00020 20A ток к.з. 42/36kA AC380/415В | 3538.8
| 13.03.01.000241 | Автоматический выключатель UCB100S 3PT4S0000C 00075 75A ток к.з. 42/36kA AC380/415В | 4902
| 13.03.01.000219 | Автоматический выключатель UCB100S 3PT4S0000C 00080 80A ток к.з. 42/36kA AC380/415В | 4902
| 13.03.02.000177 | Автоматический выключатель UCB100S 3PT4S0000C 00020F 16-20A ток к.з. 42/36kA AC380/415В | 8709.6
| 13.03.02.000178 | Автоматический выключатель UCB100S 3PT4S0000C 00025F 20-25A ток к.з. 42/36kA AC380/415В | 8709.6
| 13.03.02.000180 | Автоматический выключатель UCB100S 3PT4S0000C 00032F 25-32A ток к.з. 42/36kA AC380/415В | 8709.6
| 13.03.02.000169 | Автоматический выключатель UCB100S 3PT4P0000C 00032F 25-32A ток к.з. 42/36kA AC380/415В | 10992
| 13.03.01.000355 | Автоматический выключатель HIBH103 3PT4S0000C 00063 | 5714.4
| 13.03.01.000356 | Автоматический выключатель HIBH103 3PT4S0000C 00080 | 5714.4
| 13.03.02.000005 | Автоматический выключатель HIBH103J 3PT4S0000C 00016 12.5-16A ток к.з. 42/36kA AC 415В | 6271.2
| 13.03.02.000010 | Автоматический выключатель HIBH103J 3PT4S0000C 00050 40-50A ток к.з. 42/36kA AC 415В | 6271.2
Автоматический выключатель UCB100H - 42kA
| 13.03.01.000154 | Автоматический выключатель UCB100H 3PT4S0000C 00016 16A ток к.з. 42kA AC380/415В | 6877.2
| 13.03.01.000155 | Автоматический выключатель UCB100H 3PT4S0000C 00020 20A ток к.з. 42kA AC380/415В | 6877.2
| 13.03.01.000161 | Автоматический выключатель UCB100H 3PT4S0000C 00075 75A ток к.з. 42kA AC380/415В | 4902
| 13.03.02.000111 | Автоматический выключатель UCB100H 3PT4S0000C 00016F 12.5-16A ток к.з. 42kA AC380/415В | 8990.4
| 13.03.02.000116 | Автоматический выключатель UCB100H 3PT4S0000C 00063F 50-63A ток к.з. 42kA AC380/415В | 8990.4
| 13.03.02.000118 | Автоматический выключатель UCB100H 3PT4S0000C 00080F 64-80A ток к.з. 42kA AC380/415В | 8990.4
| 13.03.02.000102 | Автоматический выключатель UCB100H 3PT4P0000C 00016F 12.5-16A ток к.з. 42kA AC380/415В | 11242.8
Автоматический выключатель UCB100L - 50kA
| 13.03.01.000166 | Автоматический выключатель UCB100L 3PT4S0000C 00020 20A ток к.з. 50kA AC380/415В | 6877.2
| 13.03.02.000130 | Автоматический выключатель UCB100L 3PT4S0000C 00016F 12.5-16A ток к.з. 50kA AC380/415В | 8676
| 13.03.02.000134 | Автоматический выключатель UCB100L 3PT4S0000C 00050F 40-50A ток к.з. 50kA AC380/415В | 14317.2
| 13.03.02.000135 | Автоматический выключатель UCB100L 3PT4S0000C 00063F 50-63A ток к.з. 50kA AC380/415В | 14317.2
| 13.03.02.000137 | Автоматический выключатель UCB100L 3PT4S0000C 00080F 64-80A ток к.з. 50kA AC380/415В | 14317.2
| 13.03.02.000127 | Автоматический выключатель UCB100L 3PT4P0000C 00080F 64-80A ток к.з. 50kA AC380/415В | 16602
Автоматический выключатель UCB250H - 42kA
| 13.03.02.000201 | Автоматический выключатель UCB250H 3PT4S0000C 00160F 128-160A ток к.з. 42kA AC380/415В | 11744.4
| 13.03.02.000478 | Автоматический выключатель UCB250H 3PT4S0000C 00125F 100-125A ток к.з. 42kA AC380/415В | 8448
Автоматический выключатель UCB250L - 50kA
| 13.03.02.000212 | Автоматический выключатель UCB250L 3PT4S0000C 00200F 160-200A ток к.з. 50kA AC380/415В | 9520.8
Автоматический выключатель UCB400R - 30kA
| 13.03.01.000009 | Автоматический выключатель HIBE403 3PT4S0000C 00250 250A ток к.з. 30kA AC 415В | 13098
Автоматический выключатель UCB630S - 65kA
| 13.03.02.000364 | Автоматический выключатель UCB630S 3PT4P0000C 00630F 504-630A ток к.з. 65kA AC380/415В | 58951.2
Автоматический выключатель UCB800S - 65kA
| 13.03.03.000013 | Автоматический выключатель HIBS803NE 3PESB0000X 00800 405-800A ток к.з. 65kA AC 415В | 64414.8
Автоматический выключатель UCB800H - 85kA
| 13.03.02.000369 | Автоматический выключатель UCB800H 3PT4B0000C 00700F 560-700A ток к.з. 85kA AC380/415В | 48584.4
Автоматический выключатель UCB800L - 100kA
| 13.03.02.000371 | Автоматический выключатель UCB800L 3PT4B0000C 00700F 560-700A ток к.з. 100kA AC380/415В | 48584.4
Автоматический выключатель UCB1000 - 100/130kA
| 13.03.03.000020 | Автоматический выключатель UCB1000S 3PESB0000X 01000 505-1000А ток к.з. 100kA AC 415В | 150364.8
Автоматический выключатель UCB1250 - 100/130kA
| 13.03.03.000022 | Автоматический выключатель UCB1250S 3PESB0000X 01250 605-1250А ток к.з. 100kA AC 415В | 158991.6
Автоматический выключатель UCB1600- 65kA
| 13.03.03.000023 | Автоматический выключатель UCB1600S 3PESB0000C 01600 640-1600А ток к.з. 65kA AC 415В | 244332
Автоматический выключатель UPB100S - 85kA
| 13.03.02.000399 | Автоматический выключатель UPB100S 3PT4S0000C 00016F 12.5-16A ток к.з. 85kA AC380/415В | 10320
| 13.03.02.000406 | Автоматический выключатель UPB100S 3PT4S0000C 00075F 60-75A ток к.з. 85kA AC380/415В | 10320
| 13.03.02.000407 | Автоматический выключатель UPB100S 3PT4S0000C 00080F 64-80A ток к.з. 85kA AC380/415В | 10320
| 13.03.03.000108 | Автоматический выключатель UPB100S 3PESS0000X 00100 40-100A ток к.з. 85kA AC380/415В | 33585.6
| 13.03.03.000298 | Автоматический выключатель UPB100S 3PESS0000X 00100_EL 40-100A ток к.з. 85кА АС380/415В | 33585.6
Автоматический выключатель UPB160S - 85kA
| 13.03.03.000045 | Автоматический выключатель UPB160S 3PESS0000X 00160 63-160A ток к.з. 85kA AC380/415В | 35359.2
Автоматический выключатель UPB160H - 100kA
| 13.03.03.000040 | Автоматический выключатель UPB160H 3PESS0000X 00160 63-160A ток к.з. 100kA AC380/415В | 35359.2
Автоматический выключатель UPB250S - 85kA
| 13.03.03.000057 | Автоматический выключатель UPB250S 3PESS0000X 00250 100-250A ток к.з. 85kA AC380/415В | 38740.8
| 13.03.03.000299 | Автоматический выключатель UPB250S 3PESS0000X 00250_EL 100-250A ток к.з. 85кА АС380/415В | 38740.8
Автоматический выключатель UPB250L - 130kA
| 13.03.02.000038 | Автоматический выключатель HIBX203NT 3PT4S0000C 00125 100-125A ток к.з. 130kA AC 415В | 11020.8
Автоматический выключатель UPB630S - 85kA
| 13.03.03.000082 | Автоматический выключатель UPB630S 3PESS0000X 00630 320-630A ток к.з. 85kA AC380/415В | 82238.4
Аксессуары
Вспомогательный контакт AUX
| 13.03.04.000027 | Вспомогательный контакт AUX 10A R1 для UAB30C/R, UAB50C/R, UAB60C/R, UAB100C / UAD50C | 453.6
| 13.03.04.000028 | Вспомогательный контакт AUX 10A R2 для UAB30C/R, UAB50C/R, UAB60C/R, UAB100C / UAD50C | 564
| 13.03.04.000030 | Вспомогательный контакт AUX 10B L1 для UCB50R, UCB100R/S, UCD100S, HIBH50, HIBS/H100, HIBS/H100J | 999.6
| 13.03.04.000038 | Вспомогательный контакт AUX 12UP R1 для HGP100/250 UPB100S/H/L/X, UPB160S/H/L/X, UPB250S/H/L/X, UPB400S/H/L/X, UPB630S/H/L/X / UPD100S, UPD160S, UPD250S, UPD400S, UPD630S | 1185.6
| 13.03.04.000039 | Вспомогательный контакт AUX 160NE R1 для UCB1600S | 10584
| 13.03.04.000040 | Вспомогательный контакт AUX 160NE R2 для UCB1600S | 14574
| 13.03.04.000041 | Вспомогательный контакт AUX 20C L1 для HIBE/S/H225, HIBE/S/N250J, UCB50R, UCB100R/S, UCB250R/S/N / UCD250S | 1174.8
| 13.03.04.000047 | Вспомогательный контакт AUX 80NE R1 для HIBL/X/S800NE, HIBL/S1000NE, HIBL/S1200NE, UCB1000S/L, UCB1250S/L, UCD1000S, UCD1250S | 1377.6
| 13.03.04.000048 | Вспомогательный контакт AUX 80NE R2 для HIBL/X/S800NE, HIBL/S1000NE, HIBL/S1200NE, UCB1000S/L, UCB1250S/L, UCD1000S, UCD1250S | 2533.2
| 13.03.04.000049 | Вспомогательный контакт AUX 80NE R3 для HIBL/X/S800NE, HIBL/S1000NE, HIBL/S1200NE, UCB1000S/L, UCB1250S/L, UCD1000S, UCD1250S | 3964.8
Аварийный контакт ALT
| 13.03.04.000002 | Аварийный контакт ALT 10A L1 для UAB30C/R, UAB50C/R, UAB60C/R, UAB100C / UAD50C | 352.8
| 13.03.04.000003 | Аварийный контакт ALT 10A R1 для UAB30C/R, UAB50C/R, UAB60C/R, UAB100C / UAD50C | 453.6
| 13.03.04.000004 | Аварийный контакт ALT 10B L1 для HIBH50, HIBS/H100, HIBS/H100J, UCB50R, UCB100R/S / UCD100S, UCB250R/S/N / UCD250S | 1174.8
| 13.03.04.000005 | Аварийный контакт ALT 10UA L1 для UAB50S/H, UAB100R/S / UAD50S, UAD100R | 1174.8
| 13.03.04.000006 | Аварийный контакт ALT 10UA R1 для UAB50S/H, UAB100R/S / UAD50S, UAD100R | 1174.8
| 13.03.04.000007 | Аварийный контакт ALT 12FG L1 для UCB50H/L, UCB100H/L, UCB160H/L, UCB250H/L / UCD50H, UCD100H, UCD160H, UCD250H | 1174.8
| 13.03.04.000008 | Аварийный контакт ALT 12FG R1 для UCB50H/L, UCB100H/L, UCB160H/L, UCB250H/L / UCD50H, UCD100H, UCD160H, UCD250H | 1174.8
| 13.03.04.000010 | Аварийный контакт ALT 12UP L1 для UPB100S/H/L/X, UPB160S/H/L/X, UPB250S/H/L/X, UPB400S/H/L/X, UPB630S/H/L/X / UPD100S, UPD160S, UPD250S, UPD400S, UPD630S | 1185.6
| 13.03.04.000011 | Аварийный контакт ALT 20C L1 для HIBE/S/H225, HIBE/S/N250J, UCB50R, UCB100R/S / UCD100S, UCB250R/S/N / UCD250S | 1185.6
| 13.03.04.000013 | Аварийный контакт ALT 46D L1 для HIBE/S/L/H400,800, UCB400,630,800R/S/H/L / UCD400,630,800, HGM/HGE400/630/800 | 1174.8
| 13.03.04.000017 | Аварийный контакт ALT 80NE R1 для HIBL/X/S800NE, HIBL/S1000NE, HIBL/S1200NE, UCB1000S/L, UCB1250S/L, UCD1000S, UCD1250S | 1540.8
Вспомогательный и аварийный контакт AXT
| 13.03.04.000020 | Вспомогательный и аварийный контакт AXT 10BL для HIBH50, HIBS/H100, HIBS/H100J/ UCB50R, UCB100R/S / UCD100S, UCB250R, UCB250S/N / UCD250S | 1824
| 13.03.04.000021 | Вспомогательный и аварийный контакт AXT 10UA R1 для UAB50S, UAB50H, UAB100R, UAB100S / UAD50S, UAD100R | 1970.4
| 13.03.04.000022 | Вспомогательный и аварийный контакт AXT 12FG L1 для UCB50H/L, UCB100H/L, UCB160H/L, UCB250H/L / UCD50H, UCD100H, UCD160H, UCD250H | 2406
| 13.03.04.000024 | Вспомогательный и аварийный контакт AXT 20CL для HIBH/S/E225, HIBH/S/E250J/ UCB50R, UCB100R/S, UCB250R, UCB250S/N / UCD250S | 1824
| 13.03.04.000026 | Вспомогательный и аварийный контакт AXT 80NE для HIBS/L/X800NE, HIBL/S1000NE, HIBL/S1200NE / UCB1000S/L, UCB1250S/L / UCD1000S, UCD1250S | 2362.8
Расцепитель пониженного напряжения UVT
| 13.03.04.000154 | Расцепитель пониженного напряжения UVT 10A P для UAB30C/R, UAB50C/R, UAB60C/R, UAB100C / UAD50C | 5442
| 13.03.04.000156 | Расцепитель пониженного напряжения UVT 10UA P для UAB50S/H, UAB100R/S / UAD50S, UAD100R | 5442
| 13.03.04.000160 | Расцепитель пониженного напряжения UVT 12UP P для UPB100S/H/L/X, UPB160S/H/L/X, UPB250S/H/L/X / UPD100S, UPD160S, UPD250S | 3360
| 13.03.04.000161 | Расцепитель пониженного напряжения UVT 160NE P для UCB1600S | 3916.8
| 13.03.04.000163 | Расцепитель пониженного напряжения UVT 20C P для HIBE/S/H225, HIBE/S/N250J, UCB250R/S/N,UCD250S | 2878.8
Шунтирующий расцепитель SHT
| 13.03.04.000221 | Шунтирующий расцепитель SHT 10A H для UAB30C/R, UAB50C/R, UAB60C/R, UAB100C / UAD50C | 610.8
| 13.03.04.000222 | Шунтирующий расцепитель SHT 10B H для HIBH50, HIBS/H100, HIBS/H100J, UCB50R, UCB100R/S,UAD100S | 1155.6
| 13.03.04.000224 | Шунтирующий расцепитель SHT 10UA H для UAB50S/H, UAB100R/S / UAD50S, UAD100R | 1155.6
| 13.03.04.000225 | Шунтирующий расцепитель SHT 120NE H для HIBL/S1000NE, HIBL/S1200NE, UCB1000S/L, 1250S/L,UCD1000S, 1250S | 3273.6
| 13.03.04.000228 | Шунтирующий расцепитель SHT 12UP A для UPB100S/H/L/X, UPB160S/H/L/X, UPB250S/H/L/X / UPD100S, UPD160S, UPD250S | 856.8
| 13.03.04.000229 | Шунтирующий расцепитель SHT 12UP H для HGP100/250 UPB100S/H/L/X, UPB160S/H/L/X, UPB250S/H/L/X / UPD100S, UPD160S, UPD250S | 2822.4
| 13.03.04.000230 | Шунтирующий расцепитель SHT 160NE H для UCB1600S | 10101.6
| 13.03.04.000231 | Шунтирующий расцепитель SHT 20C H для HIBE/S/H225, HIBE/S/N250J, UCB50R, UCB100R/S, UCB250R/S/N / UCD250S | 1155.6
Моторный привод MOT
| 13.03.04.000094 | Моторный привод MOT 10A AC/DC220 для UAB30C/R, UAB50C/R, UAB60C/R, UAB100C / UAD50C | 11787.6
| 13.03.04.000099 | Моторный привод MOT 12UP AC/DC220 для UPB100S/H/L/X, UPB160S/H/L/X, UPB250S/H/L/X / UPD100S, UPD160S, UPD250S | 22478.4
| 13.03.04.000101 | Моторный привод MOT 160NE AC220 для UCB1600S | 74172
| 13.03.04.000103 | Моторный привод MOT 20G AC/DC220 для UCB160H/L, UCB250H/L / UCD160, UCD250H | 22478.4
| 13.03.04.000105 | Моторный привод MOT 40D AC/DC220 только для стационарного исполнения HIBE/S/H/L400, UCB400R/S/H/L, UCD400S | 35395.2
| 13.03.04.000107 | Моторный привод MOT 46NE AC/DC220 для HIBS/L/X400NE, HIBS/L/X600NE, UPB400S/H/L/X, UPB630S/H/L/X, UPD400S, UPD630S | 36610.8
| 13.03.04.000110 | Моторный привод MOT 80NE AC/DC220 для HIBS/L/H800NE, HIBS/L/H1000NE, HIBS/L/H1200NE, UCB1000S/L, UCB1250S/L, UCD1000S, UCD1250S | 40677.6
Монтажное основание TDM
| 13.03.04.000087 | Монтажное основание TDM 10AP для HIBS/H30, HIBE/S50, HIBE/S60, HIBE100, UAB30C/R, UAB50C/R/S/H, UAB60C/R, UAB100C/S/R, UAD50C/S, UAD100R | 1726.8
| 13.03.04.000088 | Монтажное основание TDM 10BP для HIBH50, HIBS/H100, HIBS/H100J, UCB50R/H/L, UCB100R/S/H/L, UCD100S, UCD50H, UCD100H | 1788
| 13.03.04.000089 | Монтажное основание TDM 12NEP для UPB100S/H/L/X, UPB160S/H/L/X, UPB250S/H/L/X / UPD100S, UPD160S, UPD250S | 8596.8
| 13.03.04.000091 | Монтажное основание TDM 46NEP для UPB400S/H/L/X, UPB630S/H/L/X / UPD400S, UPD630S | 15618
| 13.03.04.000092 | Монтажное основание TDM 4BA для UCB400R/S/H/L, UCD400S | 8374.8
| 13.03.04.000093 | Монтажное основание TDM 5BA для UCB630R/S/H/L, UCB800R/S/H/L / UCD630S, UCD800S | 11853.6
| 13.03.04.000216 | Соединительный блок CBM 10AB3 для монтажных оснований TDM 10AP, TDM 10BP | 256.8
| 13.03.04.000217 | Соединительный блок CBM 20C5 для монтажного основания TDM 20CF | 225.6
| 13.03.04.000218 | Соединительный блок CBM 26NE 6 для монтажных оснований TDM 12NEP, TDM 46NEP | 1543.2
| 13.03.04.000220 | Соединительный блок TYA 5/5 для монтажных оснований TDM 4BA, TDM 5BA | 942
Наружная рукоятка управления (на выключателе)
| 13.03.04.000114 | Наружная рукоятка управления (на выключателе) TFG 10A R4 для UAB30C/R, UAB50C/R, UAB60C/R, UAB100C / UAD50C; HIBS/H30, HIBE/S50, HIBE/S60, HIBE100 | 1147.2
| 13.03.04.000115 | Наружная рукоятка управления (на выключателе) TFG 10AS U4 для UAB30C/R, UAB50C/R, UAB60C/R, UAB100C / UAD50C | 1147.2
| 13.03.04.000117 | Наружная рукоятка управления (на выключателе) TFG 10BS U4 для UCB50R, UCB100R/S / UCD100S | 1147.2
| 13.03.04.000118 | Наружная рукоятка управления (на выключателе) TFG 10UAS U4 для UAB50C/H, UAB100R/S / UAD50S, UAD100R | 1147.2
| 13.03.04.000119 | Наружная рукоятка управления (на выключателе) TFG 10UFS U4 для UCB50H/L, UCB100HL / UCD50H, UCD100H | 1147.2
| 13.03.04.000120 | Наружная рукоятка управления (на выключателе) TFG 12UPS U4 для UPB100S/H/L/X, UPB160S/H/L/X, UPB250S/H/L/X / UPD100S, UPD160S, UPD250S | 3292.8
| 13.03.04.000124 | Наружная рукоятка управления (на выключателе) TFG 20UGS U4 для UCB160H/L, UCB250H/L / UCD160H, UCD250H | 2550
| 13.03.04.000125 | Наружная рукоятка управления (на выключателе) TFG 46D R4 для HIBE/S/L/H400,800 | 6122.4
| 13.03.04.000126 | Наружная рукоятка управления (на выключателе) TFG 46D R4 для UCB400R/S/H/L, UCB630R/S/H/L, UCB800R/S/H/L / UCD400S, UCD630S, UCD800S; HIBE/S/L/H400,800 | 2754
| 13.03.04.000127 | Наружная рукоятка управления (на выключателе) TFG 46DS U4 для UCB400R/S/H/L, UCB630R/S/H/L, UCB800R/S/H/L / UCD400S, UCD630S, UCD800S | 6122.4
Наружная рукоятка управления (на щите)
| 13.03.04.000131 | Наружная рукоятка управления (на щите) TFH 10AS для UAB30C/R,50C/R,60C/R,100C,UAD50C | 3062.4
| 13.03.04.000134 | Наружная рукоятка управления (на щите) TFH 10UAS для UAB50S/H, UAB100R/S / UAD50S, UAD100R | 3062.4
| 13.03.04.000138 | Наружная рукоятка управления (на щите) TFH 12UPS для UPB100S/H/L/X, UPB160S/H/L/X, UPB250S/H/L/X / UPD100S, UPD160S, UPD250S | 4081.2
| 13.03.04.000141 | Наружная рукоятка управления (на щите) TFH 20UGS для UCB160H/L, UCB250H/L / UCD160H, UCD250H | 3062.4
| 13.03.04.000144 | Наружная рукоятка управления (на щите) TFH 46DS для UCB400R/S/H/L, UCB630R/S/H/L, UCB800R/S/H/L / UCD400S, UCD630S, UCD800S | 7344
Крышка разъемов TCF
| 13.03.04.000057 | Крышка разъемов TCF 10AP 3 для UAB30C/R, UAB50C/R/S/H, UAB60C/R, UAB100C/R/S / UAD50C, UAD50S, UAD100R | 259.2
| 13.03.04.000060 | Крышка разъемов TCF 10FP 3 для UCB50H/L, UCB100H/L / UCD50H, UCD100H | 304.8
| 13.03.04.000062 | Крышка разъемов TCF 12UP 3 для UPB100S/H/L/X, UPB160S/H/L/X, UPB250S/H/L/X / UPD100S, UPD160S, UPD250S | 428.4
| 13.03.04.000065 | Крышка разъемов TCF 20GP 3 для UCB160H/L, UCB250H/L / UCD160H, UCD250H | 428.4
| 13.03.04.000066 | Крышка разъемов TCF 40D 3 для UCB400R/S/H/L / UCD400S | 490.8
| 13.03.04.000069 | Крышка разъемов TCF 46UP 3 для UPB400S/H/L/X, UPB630S/H/L/X / UPD400S, UPD630S | 589.2
| 13.03.04.000071 | Крышка разъемов TCF 80E 3 для UCB630R/S/H/L, UCB800R/S/H/L / UCD630S, UCD800S | 490.8
Межполюсное изолирующее устройство TQQ
| 13.03.04.000072 | Межполюсное изолирующее устройство TQQ 10A 3PLINE для UAB30C/R, UAB50C/R/S/H, UAB60C/R, UAB100C/R/S / UAD50C, UAD50S, UAD100R | 157.2
| 13.03.04.000073 | Межполюсное изолирующее устройство TQQ 10В 3PLINE для UCB50R, UCB100R, UCB100S / UCD100S | 157.2
| 13.03.04.000074 | Межполюсное изолирующее устройство TQQ 12FG 3PLINE для UCB50H/L, UCB100H/L, UCB160H/L, UCB250H/L / UCD50H, UCD100H, UCD160H, UCD250H | 304.8
| 13.03.04.000075 | Межполюсное изолирующее устройство TQQ 12NE 3P для UPB100S/H/L/X, UPB160S/H/L/X, UPB250S/H/L/X / UPD100S, UPD160S, UPD250S | 807.6
| 13.03.04.000077 | Межполюсное изолирующее устройство TQQ 46DE 3PLINE для UCB 400R/S/H/L, UCB630R/S/H/L, UCB800R/S/H/L / UCD400S, UCD630S, UCD800S | 304.8
| 13.03.04.000078 | Межполюсное изолирующее устройство TQQ 46NE 3P для UPB400S/H/L/X, UPB630S/H/L/X / UPD400S, UPD630S | 1044
| 13.03.04.000081 | Межполюсное изолирующее устройство TQQ 80NE 3P для UCB1000S/L, UCB1250S/L / UCD1000S, UCD1250S | 1264.8
Силовой соединительный блок CTB
| 13.03.04.000174 | Силовой соединительный блок CTB 10A 3S100 для UAB60C(60A)/R(60A), UAB100C(60-100A)/R(60-100A)/S(60-100A) / UAD100R | 901.2
| 13.03.04.000176 | Силовой соединительный блок CTB 10A 3S50 для UAB30C/R, UAB50C/R/S/H, UAB60C(5-50A)/R(5-50A)/C(5-50A), UAB100R(15-50A)/S(15-50A) / UAD50C, UAD50S | 799.2
| 13.03.04.000177 | Силовой соединительный блок CTB 10A 3S50 для UAB30C/R, UAB50C/R/S/H, UAB60C(5-50A)/R(5-50A)/C(5-50A), UAB100R(15-50A)/S(15-50A) / UAD50C, UAD50S | 799.2
| 13.03.04.000336 | Силовой соединительный блок CTB 10B 4S MM для UCB50R/H/L, UCB100R/S/H/L / UCD100S, UCD50H, UCD100H | 849.6
| 13.03.04.000180 | Силовой соединительный блок CTB 12UP 3S для UPB100S/H/L/X / UPD100S, UPB160S/H/L/X, UPB250S/H/L/X / UPD160S, UPD250S | 3280.8
| 13.03.04.000181 | Силовой соединительный блок CTB 20C 3S MM для UCB250R/S/N / UCD250S, UCB160H/L, UCB250H/L / UCD160H, UCD250H | 915.6
| 13.03.04.000183 | Силовой соединительный блок CTB 40D 3S для UCB400R/S/H/L / UCD400S | 5755.2
| 13.03.04.000184 | Силовой соединительный блок CTB 40UD 3S MM для UCB400R/S/H/L / UCD400S | 2589.6
| 13.03.04.000185 | Силовой соединительный блок CTB 46UP 3S для UPB400S/H/L/X / UPD400S, UPB630S/H/L/X / UPD630S | 6558
Система шин разъемов TBB
| 13.03.04.000197 | Система шин разъемов TBB 60NE 3 для UPB630S/H/L/X / UPD630S | 7566
| 13.03.04.000202 | Система шин разъемов TBB 8S 3 для UCB800R/S/H/L / UCD800S | 12482.4
| 13.03.04.000187 | Система шин разъемов TBB 12NE 3 для UPB100S/H/L/X, UPB160S/H/L/X, UPB250S/H/L/X / UPD100S, 160S, 250S, HIBL/X50NT, HIBL50NT, HIBL/X100NT, HIBL/X100NE, HIBL/X225NT, HIBL/X225NE | 1983.6
Соединительный блок CBB
| 13.03.04.000203 | Соединительный блок CBB 12ABC для выключателей UAB30C/R, UAB50C/R/S/H, UAB60C/R, UAB100C/R/S, UCB50R/H/L, UCB100R/S/H/L, UCB160H/L, UCB250R/S/N/H/L | 424.8
| 13.03.04.000205 | Соединительный блок CBB 12NE 12 для UPB100S/H/L/X, UPB160S/H/L/X, UPB250S/H/L/X | 747.6
| 13.03.04.000244 | Соединительный блок CBB 40D5 для выключателей UCB400R/S/H/L | 2086.8
| 13.03.04.000212 | Соединительный блок CBB 46DN для выключателей UCB400R/S/H/L | 1144.8
| 13.03.04.000214 | Соединительный блок CBB 46NE 18 для UPB400S/H/L/X, UPB630S/H/L/X | 933.6
Комплект адаптации UPB
| 13.03.04.000277 | Комплект адаптации для втычного исполнения для UPB100, UPB160, UPB250 | 6165.6
| 13.03.04.000001 | Комплект адаптации для втычного исполнения для UPB400, UPB630 UPB630-TULIP-BLOCK | 16270.8
Комплект адаптации UAB
| 13.03.04.000310 | Комплект адаптации для втычного исполнения для UAB30,50,60,100С, UAB30, 50, 60R (от3 до 50 А) | 1419.6
| 13.03.04.000309 | Комплект адаптации для втычного исполнения для UAB30,50,60,100С, UAB30, 50, 60R (от 60 до 100А) | 1419.6
| 13.03.04.000316 | Комплект адаптации для втычного исполнения для UCB50R\H\L 100R\S\H\L | 2550
|  | Автоматический выключатель HGM100E - 16кА | Цена по запросу
| 13.03.02.000739 | Автоматический выключатель HGM100E 2PT4S0000C 00025F 20-25A ток к.з. 16kA AC380/415В | Цена по запросу
| 13.03.02.000749 | Автоматический выключатель HGM100E 4PT4S0000C 00100F 80-100A ток к.з. 16kA AC380/415В
|  | Автоматический выключатель HGM100H - 26кА | Цена по запросу
| 13.03.02.000775 | Автоматический выключатель HGM100H 2PT4S0000C 00016F 12,5-16A ток к.з. 26kA AC380/415В | Цена по запросу
| 13.03.02.000873 | Автоматический выключатель HGM100H 2PT4S0000C 00025F 20-25A ток к.з. 26kA AC380/415В | Цена по запросу
| 13.03.02.000787 | Автоматический выключатель HGM100H 2PT4S0000C 00032F 25-32A ток к.з. 26kA AC380/415В | Цена по запросу
| 13.03.02.000874 | Автоматический выключатель HGM100H 2PT4S0000C 00040F 32-40A ток к.з. 26kA AC380/415В | Цена по запросу
| 13.03.02.000875 | Автоматический выключатель HGM100H 2PT4S0000C 00100F 80-100A ток к.з. 26kA AC380/415В | 6235.2
| 13.03.02.000621 | Автоматический выключатель HGM100H 3PT4S0000C 00016F 12.5-16A ток к.з. 26kA AC380/415В | 6235.2
| 13.03.02.000622 | Автоматический выключатель HGM100H 3PT4S0000C 00020F 16-20A ток к.з. 26kA AC380/415В | 6235.2
| 13.03.02.000617 | Автоматический выключатель HGM100H 3PT4S0000C 00025F 20-25A ток к.з. 26kA AC380/415В | 6235.2
| 13.03.02.000623 | Автоматический выключатель HGM100H 3PT4S0000C 00032F 25-32A ток к.з. 26kA AC380/415В | 6235.2
| 13.03.02.000624 | Автоматический выключатель HGM100H 3PT4S0000C 00040F 32-40A ток к.з. 26kA AC380/415В | 6235.2
| 13.03.02.000618 | Автоматический выключатель HGM100H 3PT4S0000C 00050F 40-50A ток к.з. 26kA AC380/415В | 6799.2
| 13.03.02.000507 | Автоматический выключатель HGM100H 3PT4S0000C 00063F 50-63A ток к.з. 26kA AC380/415В | 6799.2
| 13.03.02.000595 | Автоматический выключатель HGM100H 3PT4S0000C 00080F 64-80A ток к.з. 26kA AC380/415В | 6799.2
| 13.03.02.000607 | Автоматический выключатель HGM100H 3PT4S0000C 00100F 80-100A ток к.з. 26kA AC380/415В | Цена по запросу
| 13.03.02.000788 | Автоматический выключатель HGM100H 4PT4S0000C 00016F 12.5-16A ток к.з. 26kA AC380/415В | Цена по запросу
| 13.03.02.000869 | Автоматический выключатель HGM100H 4PT4S0000C 00020F 16-20A ток к.з. 26kA AC380/415В | Цена по запросу
| 13.03.02.000870 | Автоматический выключатель HGM100H 4PT4S0000C 00025F 20-25A ток к.з. 26kA AC380/415В | Цена по запросу
| 13.03.02.000704 | Автоматический выключатель HGM100H 4PT4S0000C 00032F 25-32A ток к.з. 26kA AC380/415В | Цена по запросу
| 13.03.02.000705 | Автоматический выключатель HGM100H 4PT4S0000C 00063F 50-63A ток к.з. 26kA AC380/415В | Цена по запросу
| 13.03.02.000697 | Автоматический выключатель HGM100H 4PT4S0000C 00080F 64-80A ток к.з. 26kA AC380/415В | Цена по запросу
| 13.03.02.000682 | Автоматический выключатель HGM100H 4PT4S0000C 00100F 80-100A ток к.з. 26kA AC380/415В
|  | Автоматический выключатель HGM100L-30кА | Цена по запросу
| 13.03.02.000444 | Автоматический выключатель HGM100L 3PT4S0000C 00100F 80-100A ток к.з. 30kA AC380/415В
|  | Автоматический выключатель HGM100S-20кА | Цена по запросу
| 13.03.02.000871 | Автоматический выключатель HGM100S 3PT4S0000C 00100F 80-100A ток к.з. 20kA AC380/415В
|  | Автоматический выключатель HGM125H-38кА | 8990.4
| 13.03.02.000492 | Автоматический выключатель HGM125H 3PT4S0000C 00016F 12.5-16A ток к.з. 38kA AC380/415В | 8990.4
| 13.03.02.000494 | Автоматический выключатель HGM125H 3PT4S0000C 00020F 16-20A ток к.з. 38kA AC380/415В | 8990.4
| 13.03.02.000496 | Автоматический выключатель HGM125H 3PT4S0000C 00025F 20-25A ток к.з. 38kA AC380/415В | 8990.4
| 13.03.02.000499 | Автоматический выключатель HGM125H 3PT4S0000C 00032F 25-32A ток к.з. 38kA AC380/415В | 8990.4
| 13.03.02.000501 | Автоматический выключатель HGM125H 3PT4S0000C 00040F 32-40A ток к.з. 38kA AC380/415В | 8990.4
| 13.03.02.000504 | Автоматический выключатель HGM125H 3PT4S0000C 00050F 40-50A ток к.з. 38kA AC380/415В | 8990.4
| 13.03.02.000593 | Автоматический выключатель HGM125H 3PT4S0000C 00063F 50-63A ток к.з. 38kA AC380/415В | 8990.4
| 13.03.02.000594 | Автоматический выключатель HGM125H 3PT4S0000C 00080F 64-80A ток к.з. 38kA AC380/415В | 8990.4
| 13.03.02.000510 | Автоматический выключатель HGM125H 3PT4S0000C 00100F 80-100A ток к.з. 38kA AC380/415В | 8990.4
| 13.03.02.000512 | Автоматический выключатель HGM125H 3PT4S0000C 00125F 100-125A ток к.з. 38kA AC380/415В | Цена по запросу
| 13.03.02.000789 | Автоматический выключатель HGM125H 2PT4S0000C 00016F 12.5-16 A ток к.з. 38kA AC380/415В | Цена по запросу
| 13.03.02.000489 | Автоматический выключатель HGM125H 2PT4S0000C 00020F 16-20A ток к.з. 38kA AC380/415В | Цена по запросу
| 13.03.02.000803 | Автоматический выключатель HGM125H 2PT4S0000C 00025F 20-25A ток к.з. 38kA AC380/415В | Цена по запросу
| 13.03.02.000872 | Автоматический выключатель HGM125H 2PT4S0000C 00125F 100-125A ток к.з. 38kA AC380/415В | Цена по запросу
| 13.03.02.000696 | Автоматический выключатель HGM125H 4PT4S0000C 00032F 24-32A ток к.з. 38kA AC380/415В | Цена по запросу
| 13.03.02.000488 | Автоматический выключатель HGM125H 4PT4S0000C 00050F 40-50A ток к.з. 38kA AC380/415В | Цена по запросу
| 13.03.02.000487 | Автоматический выключатель HGM125H 4PT4S0000C 00075F 60-75A ток к.з. 38kA AC380/415В | Цена по запросу
| 13.03.02.000698 | Автоматический выключатель HGM125H 4PT4S0000C 00080F 64-80A ток к.з. 38kA AC380/415В | Цена по запросу
| 13.03.02.000694 | Автоматический выключатель HGM125H 4PT4S0000C 00100F 80-100A ток к.з. 38kA AC380/415В | Цена по запросу
| 13.03.02.000657 | Автоматический выключатель HGM125H 4PT4S0000C 00125F 100-125A ток к.з. 38kA AC380/415В
|  | Автоматический выключатель HGM125L-55кА | 14313.6
| 13.03.02.000493 | Автоматический выключатель HGM125L 3PT4S0000C 00016F 12.5-16A ток к.з. 55kA AC380/415В | 14313.6
| 13.03.02.000495 | Автоматический выключатель HGM125L 3PT4S0000C 00020F 16-20A ток к.з. 55kA AC380/415В | 14313.6
| 13.03.02.000661 | Автоматический выключатель HGM125L 3PT4S0000C 00025F 20-25A ток к.з. 55kA AC380/415В | 14313.6
| 13.03.02.000500 | Автоматический выключатель HGM125L 3PT4S0000C 00032F 25-32A ток к.з. 55kA AC380/415В | 14313.6
| 13.03.02.000502 | Автоматический выключатель HGM125L 3PT4S0000C 00040F 32-40A ток к.з. 55kA AC380/415В | 14313.6
| 13.03.02.000505 | Автоматический выключатель HGM125L 3PT4S0000C 00050F 40-50A ток к.з. 55kA AC380/415В | 14313.6
| 13.03.02.000508 | Автоматический выключатель HGM125L 3PT4S0000C 00063F 50-63A ток к.з. 55kA AC380/415В | 14313.6
| 13.03.02.000509 | Автоматический выключатель HGM125L 3PT4S0000C 00080F 64-80A ток к.з. 55kA AC380/415В | 14313.6
| 13.03.02.000511 | Автоматический выключатель HGM125L 3PT4S0000C 00100F 80-100A ток к.з. 55kA AC380/415В | 14313.6
| 13.03.02.000604 | Автоматический выключатель HGM125L 3PT4S0000C 00125F 100-125A ток к.з. 55kA AC380/415В | Цена по запросу
| 13.03.02.000691 | Автоматический выключатель HGM125L 4PT4S0000C 00080F 64-80A ток к.з. 55kA AC380/415В | Цена по запросу
| 13.03.02.000778 | Автоматический выключатель HGM125L 4PT4S0000C 00016F 12.5-16A ток к.з. 55kA AC380/415В | Цена по запросу
| 13.03.02.000779 | Автоматический выключатель HGM125L 4PT4S0000C 00032F 25-32A ток к.з. 55kA AC380/415В | Цена по запросу
| 13.03.02.000780 | Автоматический выключатель HGM125L 4PT4S0000C 00100F 80-100A ток к.з. 55kA AC380/415В | Цена по запросу
| 13.03.02.000781 | Автоматический выключатель HGM125L 2PT4S0000C 00020F 16-20A ток к.з. 55kA AC380/415В | Цена по запросу
| 13.03.02.000782 | Автоматический выключатель HGM125L 2PT4S0000C 00040F 32-40A ток к.з. 55kA AC380/415В
|  | Автоматический выключатель HGM50L-55кА | 13866
| 13.03.02.000587 | Автоматический выключатель HGM50L 3PT4S0000C 00016F 12.5-16A ток к.з. 55kA AC380/415В | 13866
| 13.03.02.000588 | Автоматический выключатель HGM50L 3PT4S0000C 00020F 16-20A ток к.з. 55kA AC380/415В | 13866
| 13.03.02.000497 | Автоматический выключатель HGM50L 3PT4S0000C 00025F 20-25A ток к.з. 55kA AC380/415В | 13866
| 13.03.02.000498 | Автоматический выключатель HGM50L 3PT4S0000C 00032F 25-32A ток к.з. 55kA AC380/415В | 13866
| 13.03.02.000503 | Автоматический выключатель HGM50L 3PT4S0000C 00040F 32-40A ток к.з. 55kA AC380/415В | 13866
| 13.03.02.000506 | Автоматический выключатель HGM50L 3PT4S0000C 00050F 40-50A ток к.з. 55kA AC380/415В
|  | Автоматический выключатель HGM50H-38кА | 8990.4
| 13.03.02.000491 | Автоматический выключатель HGM50H 3PT4S0000C 00016F 12.5-16A ток к.з. 38kA AC380/415В | 8990.4
| 13.03.02.000629 | Автоматический выключатель HGM50H 3PT4S0000C 00020F 16-20A ток к.з. 38kA AC380/415В | 8990.4
| 13.03.02.000610 | Автоматический выключатель HGM50H 3PT4S0000C 00025F 20-25A ток к.з. 38kA AC380/415В | 8990.4
| 13.03.02.000611 | Автоматический выключатель HGM50H 3PT4S0000C 00032F 25-32A ток к.з. 38kA AC380/415В | 8990.4
| 13.03.02.000612 | Автоматический выключатель HGM50H 3PT4S0000C 00040F 32-40А ток к.з. 38kA AC380/415В | 8990.4
| 13.03.02.000606 | Автоматический выключатель HGM50H 3PT4S0000C 00050F 40-50A ток к.з. 38kA AC380/415В
|  | Автоматический выключатель HGM250E-20кА | Цена по запросу
| 13.03.02.000729 | Автоматический выключатель HGM250E 4PNT4S0000C 00125F 100-125A ток к.з. 20kA AC380/415В | Цена по запросу
| 13.03.02.000730 | Автоматический выключатель HGM250E 4PNT4S0000C 00250F 200-250A ток к.з. 20kA AC380/415В | Цена по запросу
| 13.03.02.000748 | Автоматический выключатель HGM250E 4PT4S0000C 00250F 200-250A ток к.з. 20kA AC380/415В
|  | Автоматический выключатель HGM250S-26кА | 11296.8
| 13.03.02.000521 | Автоматический выключатель HGM250S 3PT4S0000C 00250F 200-250A ток к.з. 26kA AC380/415В | 11296.8
| 13.03.02.000608 | Автоматический выключатель HGM250S 3PT4S0000C 00125F 100-125A ток к.з. 26kA AC380/415В | 11296.8
| 13.03.02.000515 | Автоматический выключатель HGM250S 3PT4S0000C 00160F 128-160A ток к.з. 26kA AC380/415В | 11296.8
| 13.03.02.000630 | Автоматический выключатель HGM250S 3PT4S0000C 00200F 160-200A ток к.з. 26kA AC380/415В | Цена по запросу
| 13.03.02.000706 | Автоматический выключатель HGM250S 4PT4S0000C 00125F 100-125A ток к.з. 26kA AC380/415В | Цена по запросу
| 13.03.02.000688 | Автоматический выключатель HGM250S 4PT4S0000C 00160F 128-160A ток к.з. 26kA AC380/415В | Цена по запросу
| 13.03.02.000689 | Автоматический выключатель HGM250S 4PT4S0000C 00250F 200-250A ток к.з. 26kA AC380/415В
|  | Автоматический выключатель HGM250H-38кА | 11744.4
| 13.03.02.000599 | Автоматический выключатель HGM250H 3PT4S0000C 00125F 100-125A ток к.з. 38kA AC380/415В | 11744.4
| 13.03.02.000516 | Автоматический выключатель HGM250H 3PT4S0000C 00160F 128-160A ток к.з. 38kA AC380/415В | 11744.4
| 13.03.02.000520 | Автоматический выключатель HGM250H 3PT4S0000C 00200F 160-200A ток к.з. 38kA AC380/415В | 11744.4
| 13.03.02.000522 | Автоматический выключатель HGM250H 3PT4S0000C 00250F 200-250A ток к.з. 38kA AC380/415В | Цена по запросу
| 13.03.02.000620 | Автоматический выключатель HGM250H 4PNT4S0000C 00200F 160-200A ток к.з. 38kA AC380/415В | Цена по запросу
| 13.03.02.000683 | Автоматический выключатель HGM250H 4PT4S0000C 00200F 160-200A ток к.з. 38kA AC380/415В | Цена по запросу
| 13.03.02.000656 | Автоматический выключатель HGM250H 4PT4S0000C 00250F 200-250A ток к.з. 38kA AC380/415В
|  | Автоматический выключатель HGM160L - 55kA | Цена по запросу
| 13.03.02.000575 | Автоматический выключатель HGM160L 3PT4S0000C 00160F 128-160A ток к.з. 55kA AC380/415В | Цена по запросу
| 13.03.02.000783 | Автоматический выключатель HGM160L 4PT4S0000C 00160F 128-160A ток к.з. 55kA AC380/415В | Цена по запросу
| 13.03.02.000574 | Автоматический выключатель HGM160L 3PT4S0000C 00125F 100-125A ток к.з. 55kA AC380/415В | Цена по запросу
| 13.03.01.000372 | Автоматический выключатель HGM160L 4PT4S0000C 00160 160A ток к.з. 55kA AC380/415В
|  | Автоматический выключатель HGM160H - 38kA | Цена по запросу
| 13.03.02.000750 | Автоматический выключатель HGM160H 3PT4S0000C 00160F 128-160A ток к.з. 38kA AC380/415В | Цена по запросу
| 13.03.02.000793 | Автоматический выключатель HGM160H 4PT4S0000C 00160F 128-160A ток к.з. 38kA AC380/415В
|  | Автоматический выключатель HGM250L-55кА | Цена по запросу
| 13.03.02.000743 | Автоматический выключатель HGM250L 3PT4S0000C 00100F 80-100A ток к.з. 55kA AC380/415В | 17184
| 13.03.02.000513 | Автоматический выключатель HGM250L 3PT4S0000C 00125F 100-125A ток к.з. 55kA AC380/415В | 17184
| 13.03.02.000517 | Автоматический выключатель HGM250L 3PT4S0000C 00160F 128-160A ток к.з. 55kA AC380/415В | 17184
| 13.03.02.000576 | Автоматический выключатель HGM250L 3PT4S0000C 00200F 160-200A ток к.з. 55kA AC380/415В | 17184
| 13.03.02.000445 | Автоматический выключатель HGM250L 3PT4S0000C 00250F 200-250A ток к.з. 55kA AC380/415В | Цена по запросу
| 13.03.02.000784 | Автоматический выключатель HGM250L 4PT4S0000C 00160F 128-160A ток к.з. 55kA AC380/415В | Цена по запросу
| 13.03.02.000785 | Автоматический выключатель HGM250L 4PT4S0000C 00200F 160-200A ток к.з. 55kA AC380/415В | Цена по запросу
| 13.03.02.000868 | Автоматический выключатель HGM250L 4PT4S0000C 00250F 200-250A ток к.з. 55kA AC380/415В
|  | Автоматический выключатель HGM400E-45кА | 28214.4
| 13.03.02.000586 | Автоматический выключатель HGM400E 3PT4S0000C 00300F 189-300A ток к.з. 45kA AC380/415В | 28214.4
| 13.03.02.000527 | Автоматический выключатель HGM400E 3PT4S0000C 00350F 221-350A ток к.з. 45kA AC380/415В | 28214.4
| 13.03.02.000530 | Автоматический выключатель HGM400E 3PT4S0000C 00400F 252-400A ток к.з. 45kA AC380/415В | Цена по запросу
| 13.03.02.000664 | Автоматический выключатель HGM400E 4PT4S0000C 00400F 252-400A ток к.з. 45kA AC380/415В
|  | Автоматический выключатель HGM400S-65кА | 28767.6
| 13.03.02.000653 | Автоматический выключатель HGM400S 3PT4S0000C 00300F 189-300A ток к.з. 65kA AC380/415В | 28767.6
| 13.03.02.000577 | Автоматический выключатель HGM400S 3PT4S0000C 00350F 221-350A ток к.з. 65kA AC380/415В | 28767.6
| 13.03.02.000446 | Автоматический выключатель HGM400S 3PT4S0000C 00400F 252-400A ток к.з. 65kA AC380/415В | Цена по запросу
| 13.03.02.000711 | Автоматический выключатель HGM400S 4PT4S0000C 00400F 252-400A ток к.з. 65kA AC380/415В | Цена по запросу
| 13.03.02.000786 | Автоматический выключатель HGM400S 4PT4S0000C 00350F 221-350A ток к.з. 65kA AC380/415В
|  | Автоматический выключатель HGM400H-85кА | Цена по запросу
| 13.03.02.000654 | Автоматический выключатель HGM400H 3PT4S0000C 00400F 252-400A ток к.з. 85kA AC380/415В | Цена по запросу
| 13.03.02.000716 | Автоматический выключатель HGM400H 3PT4S0000C 00350F 221-350A ток к.з. 85kA AC380/415В
|  | Автоматический выключатель HGM400L-100кА | 30346.8
| 13.03.02.000578 | Автоматический выключатель HGM400L 3PT4S0000C 00400F 252-400A ток к.з. 100kA AC380/415В
|  | Автоматический выключатель HGM630E-45кА | Цена по запросу
| 13.03.02.000533 | Автоматический выключатель HGM630E 3PT4BS0000C 00500F 315-500A ток к.з. 45kA AC380/415В | 46161.6
| 13.03.02.000535 | Автоматический выключатель HGM630E 3PT4BS0000C 00630F 397-630A ток к.з. 45kA AC380/415В | Цена по запросу
| 13.03.02.000615 | Автоматический выключатель HGM630E 3PT4S0000C 00630F 397-630A ток к.з. 45kA AC380/415В | Цена по запросу
| 13.03.02.000655 | Автоматический выключатель HGM630E 4PT4BS0000C 00630F 397-630A ток к.з. 45kA AC380/415В
|  | Автоматический выключатель HGM630S-65кА | Цена по запросу
| 13.03.02.000534 | Автоматический выключатель HGM630S 3PT4BS0000C 00500F 315-500A ток к.з. 65kA AC380/415В | 48802.8
| 13.03.02.000536 | Автоматический выключатель HGM630S 3PT4BS0000C 00630F 397-630A ток к.з. 65kA AC380/415В | Цена по запросу
| 13.03.02.000447 | Автоматический выключатель HGM630S 3PT4S0000C 00630F 397-630A ток к.з. 65kA AC380/415В | Цена по запросу
| 13.03.02.000715 | Автоматический выключатель HGM630S 4PT4BS0000C 00630F 397-630A ток к.з. 65kA AC380/415В
|  | Автоматический выключатель HGM630H-85кА | Цена по запросу
| 13.03.02.000732 | Автоматический выключатель HGM630H 3PT4BS0000C 00630F 397-630A ток к.з. 85kA AC380/415В | Цена по запросу
| 13.03.02.000663 | Автоматический выключатель HGM630H 4PT4BS0000C 00630F 397-630A ток к.з. 85kA AC380/415В
|  | Автоматический выключатель HGM630L-100кА | Цена по запросу
| 13.03.02.000614 | Автоматический выключатель HGM630L 3PT4S0000C 00630F 397-630A ток к.з. 100kA AC380/415В | 56592
| 13.03.02.000672 | Автоматический выключатель HGM630L 3PT4BS0000C 00630F 397-630A ток к.з. 100kA AC380/415В
|  | Автоматический выключатель HGM800S-65кА | 50898
| 13.03.02.000538 | Автоматический выключатель HGM800S 3PT4BS0000C 00800F 504-800A ток к.з. 65kA AC380/415В | Цена по запросу
| 13.03.02.000448 | Автоматический выключатель HGM800S 3PT4S0000C 00800F 504-800A ток к.з. 65kA AC380/415В | Цена по запросу
| 13.03.02.000731 | Автоматический выключатель HGM800S 4PT4BS0000C 00800F 504-800A ток к.з. 65kA AC380/415В
|  | Автоматический выключатель HGM800H-85кА | 54796.8
| 13.03.02.000598 | Автоматический выключатель HGM800H 3PT4BS0000C 00800F 504-800A ток к.з. 85kA AC380/415В
|  | Автоматический выключатель HGM800L-100кА | 58034.4
| 13.03.02.000609 | Автоматический выключатель HGM800L 3PT4BS0000C 00800F 504-800A ток к.з. 100kA AC380/415В
|  | Автоматический выключатель HGM1000S-70кА | 150364.8
| 13.03.03.000309 | Автоматический выключатель HGM 1000S 3PENBS0000C 01000 400-1000А ток к.з. 70kA AC 415В
|  | Автоматический выключатель HGM1250S-70кА | 158991.6
| 13.03.03.000310 | Автоматический выключатель HGM 1250S 3PENBS0000C 01250 500-1250А ток к.з. 70kA AC 415В
|  | Автоматический выключатель HGM1600S-70кА | 244332
| 13.03.03.000320 | Автоматический выключатель HGM 1600S 3PENBS0000C 01600 640-1600А ток к.з. 70kA AC 415В
|  | С защитой от утечки на землю без диф. расцепителя | Цена по запросу
| 13.03.05.000037 | Автоматический выключатель HGM100H 3ZT4S0000C 00100 100А ток к.з. 26kA AC380/415В | Цена по запросу
| 13.03.05.000325 | Автоматический выключатель HGM250L 3ZT4S0000C 00250 250А ток к.з. 55kA AC380/415В | Цена по запросу
| 13.03.05.000326 | Автоматический выключатель HGM630L 3ZT4S0000C 00630 630А ток к.з. 100kA AC380/415В
|  | Автоматические выключатели HGP125D | 23362.8
| 13.03.02.000639 | Автоматический выключатель HGP125DS 3PT4S0000C 00016F 12.8-16А ток к.з. 85kА АС380/415В | 23362.8
| 13.03.02.000640 | Автоматический выключатель HGP125DS 3PT4S0000C 00020F 16-20А ток к.з. 85kА АС380/415В | 23362.8
| 13.03.02.000641 | Автоматический выключатель HGP125DS 3PT4S0000C 00025F 20-25А ток к.з. 85kА АС380/415В | 23362.8
| 13.03.02.000642 | Автоматический выключатель HGP125DS 3PT4S0000C 00032F 25-32А ток к.з. 85kА АС380/415В | 23362.8
| 13.03.02.000674 | Автоматический выключатель HGP125DS 3PT4S0000C 00040F 32-40А ток к.з. 85kА АС380/415В | 23362.8
| 13.03.02.000678 | Автоматический выключатель HGP125DS 3PT4S0000C 00050F 40-50А ток к.з. 85kА АС380/415В | 23362.8
| 13.03.02.000643 | Автоматический выключатель HGP125DS 3PT4S0000C 00063F 50.4-63А ток к.з. 85kА АС380/415В | 23362.8
| 13.03.02.000644 | Автоматический выключатель HGP125DS 3PT4S0000C 00080F 64-80А ток к.з. 85kА АС380/415В | 23362.8
| 13.03.02.000645 | Автоматический выключатель HGP125DS 3PT4S0000C 00100F 80-100А ток к.з. 85kА АС380/415В | Цена по запросу
| 13.03.02.000679 | Автоматический выключатель HGP125DS 3PT4S0000C 00125F 100-125А ток к.з. 85kА АС380/415В | Цена по запросу
| 13.03.02.000809 | Автоматический выключатель HGP125DS 4PT4S0000C 00040FN 32-40А ток к.з. 85kА АС380/415В | Цена по запросу
| 13.03.02.000808 | Автоматический выключатель HGP125DS 4PT4S0000C 00100FN 80-100А ток к.з. 85kА АС380/415В | Цена по запросу
| 13.03.02.000464 | Автоматический выключатель HGP125DN 3PT4S0000C 00125F 100-125А ток к.з. 65kА АС380/415В | Цена по запросу
| 13.03.02.000579 | Автоматический выключатель HGP125DX 3PT4S0000C 00100F 80-100А ток к.з. 150кА АС380/415В | Цена по запросу
| 13.03.02.000580 | Автоматический выключатель HGP125DX 3PT4S0000C 00032F 25.5-32А ток к.з. 150кА АС380/415В | Цена по запросу
| 13.03.02.000581 | Автоматический выключатель HGP125DX 3PT4S0000C 00050F 40-50А ток к.з. 150кА АС380/415В | Цена по запросу
| 13.03.02.000582 | Автоматический выключатель HGP125DX 3PT4S0000C 00025F 20-25А ток к.з. 150кА АС380/415В | Цена по запросу
| 13.03.02.000583 | Автоматический выключатель HGP125DH 3PT4S0000C 00016F 12.5-16А ток к.з. 100кА АС380/415В
|  | Автоматические выключатели HGP160DS 85kA | Цена по запросу
| 13.03.02.000774 | Автоматический выключатель HGP160DS 3PT4S0000C 00100F 80-100А ток к.з. 85kА АС380/415В | Цена по запросу
| 13.03.02.000773 | Автоматический выключатель HGP160DS 3PT4S0000C 00125F 100-125А ток к.з. 85kА АС380/415В | Цена по запросу
| 13.03.02.000772 | Автоматический выключатель HGP160DS 3PT4S0000C 00160F 128-160А ток к.з. 85kА АС380/415В
|  | Автоматические выключатели HGP с двумя регулировками | Цена по запросу
| 13.03.02.000799 | Автоматический выключатель HGP160X-G 3PT4S0000C 00100H 70-100А Ii=5,6,7,8,9,10*In ток к.з. 150 kА АС380/415В тип G | Цена по запросу
| 13.03.02.000798 | Автоматический выключатель HGP160X-G 3PT4S0000C 00160H 112-160А Ii=5,6,7,8,9,10*In ток к.з. 150 kА АС380/415В тип G | Цена по запросу
| 13.03.02.000465 | Автоматический выключатель HGP250N 3PT4S0000C 00250H 200-250А Ii=5,6,7,8,9,10*In ток к.з. 65кА АС380/415В | Цена по запросу
| 13.03.02.000807 | Автоматический выключатель HGP250S-G 4PT4S0000C 00160HN 112-160А Ii=5,6,7,8,9,10*In ток к.з. 85kА АС380/415В тип G | Цена по запросу
| 13.03.02.000806 | Автоматический выключатель HGP250S-G 4PT4S0000C 00250HN 175-250А Ii=5,6,7,8,9,10*In ток к.з. 85kА АС380/415В тип G | 28755.6
| 13.03.02.000751 | Автоматический выключатель HGP250S-G 3PT4S0000C 00125H 87.5-125А Ii=5,6,7,8,9,10*In ток к.з. 85kА АС380/415В тип G | 28755.6
| 13.03.02.000752 | Автоматический выключатель HGP250S-G 3PT4S0000C 00160H 112-160А Ii=5,6,7,8,9,10*In ток к.з. 85kА АС380/415В тип G | 28755.6
| 13.03.02.000767 | Автоматический выключатель HGP250S-G 3PT4S0000C 00200H 140-200А Ii=5,6,7,8,9,10*In ток к.з. 85kА АС380/415В тип G | 28755.6
| 13.03.02.000753 | Автоматический выключатель HGP250S-G 3PT4S0000C 00250H 175-250А Ii=5,6,7,8,9,10*In ток к.з. 85kА АС380/415В тип G | Цена по запросу
| 13.03.02.000795 | Автоматический выключатель HGP250S-G 4PT4S0000C 00160H 112-160А Ii=5,6,7,8,9,10*In ток к.з. 85kА АС380/415В тип G | Цена по запросу
| 13.03.02.000804 | Автоматический выключатель HGP250S-G 4PT4S0000C 00250H 175-250А Ii=5,6,7,8,9,10*In ток к.з. 85kА АС380/415В тип G | Цена по запросу
| 13.03.02.000680 | Автоматический выключатель HGP250S 3PT4S0000C 00200H 160-200А Ii=5,6,7,8,9,10*In ток к.з. 85kА АС380/415В | Цена по запросу
| 13.03.02.000584 | Автоматический выключатель HGP250X-G 3PT4S0000C 00250H 175-250А Ii=5,6,7,8,9,10*In ток к.з. 150 kА АС380/415В тип G | Цена по запросу
| 13.03.02.000585 | Автоматический выключатель HGP250X-G 3PT4S0000C 00160H 112-160А Ii=5,6,7,8,9,10*In ток к.з. 150 kА АС380/415В тип G | Цена по запросу
| 13.03.02.000677 | Автоматический выключатель HGP400S 3PT4S0000C 00300H 240-300А Ii=5,6,7,8,9,10*In ток к.з. 85кА АС380/415В | Цена по запросу
| 13.03.02.000699 | Автоматический выключатель HGP400S 3PT4S0000C 00350H 280-350А Ii=5,6,7,8,9,10*In ток к.з. 85кА АС380/415В | 58533.6
| 13.03.02.000700 | Автоматический выключатель HGP400S 3PT4S0000C 00400H 320-400А Ii=5,6,7,8,9,10*In ток к.з. 85кА АС380/415В | Цена по запросу
| 13.03.02.000547 | Автоматический выключатель HGP400H 3PT4S0000C 00350H 280-350А Ii=5,6,7,8,9,10*In ток к.з. 100кА АС380/415В | Цена по запросу
| 13.03.02.000485 | Автоматический выключатель HGP400H 3PT4S0000C 00400H 320-400А Ii=5,6,7,8,9,10*In ток к.з. 100кА АС380/415В | Цена по запросу
| 13.03.02.000797 | Автоматический выключатель HGP400X 3PT4S0000C 00400H 320-400А Ii=5,6,7,8,9,10*In ток к.з. 150кА АС380/415В | Цена по запросу
| 13.03.02.000563 | Автоматический выключатель HGP630N 3PT4S0000C 00630H 504-630А Ii=5,6,7,8,9,10*In ток к.з. 65кА АС380/415В | 67864.8
| 13.03.02.000701 | Автоматический выключатель HGP630S 3PT4S0000C 00630H 504-630А Ii=5,6,7,8,9,10*In ток к.з. 85кА АС380/415В | Цена по запросу
| 13.03.02.000805 | Автоматический выключатель HGP630S 4PT4S0000C 00630HN 504-630А Ii=5,6,7,8,9,10*In ток к.з. 85кА АС380/415В | Цена по запросу
| 13.03.02.000796 | Автоматический выключатель HGP630X 3PT4S0000C 00630H 504-630А Ii=5,6,7,8,9,10*In ток к.з. 150кА АС380/415В | Цена по запросу
| 13.03.02.000486 | Автоматический выключатель HGP630H 3PT4S0000C 00630H 504-630А Ii=5,6,7,8,9,10*In ток к.з. 100кА АС380/415В | Цена по запросу
| 13.03.02.000565 | Автоматический выключатель HGP800N 3PT4S0000C00800H 640-800А Ii=5,6,7,8,9,10*In ток к.з. 65кА АС380/415В
|  | Для защиты электродвигателей | Цена по запросу
| 13.03.07.000771 | Автоматический выключатель HGM100S 3PMOS0000C 00080B 80A ток к.з. 22kA AC380/415В | Цена по запросу
| 13.03.07.000772 | Автоматический выключатель HGM100H 3PMOS0000C 00080B 80A ток к.з. 30kA AC380/415В | Цена по запросу
| 13.03.07.000773 | Автоматический выключатель HGM100L 3PMOS0000C 00080B 80A ток к.з. 31kA AC380/415В | Цена по запросу
| 13.03.01.000365 | Автоматический выключатель HGM100E 3PMOS0000C 00050B 50A ток к.з. 18kA AC380/415В | Цена по запросу
| 13.03.01.000366 | Автоматический выключатель HGM100E 3PMOS0000C 00063B 63A ток к.з. 18kA AC380/415В | Цена по запросу
| 13.03.01.000367 | Автоматический выключатель HGM100E 3PMOS0000C 00075B 75A ток к.з. 18kA AC380/415В | Цена по запросу
| 13.03.01.000368 | Автоматический выключатель HGM100E 3PMOS0000C 00080B 80A ток к.з. 18kA AC380/415В | Цена по запросу
| 13.03.01.000369 | Автоматический выключатель HGM250E 3PMOS0000C 00160B 160A ток к.з. 20kA AC380/415В | Цена по запросу
| 13.03.01.000370 | Автоматический выключатель HGM250E 3PMOS0000C 00175B 175A ток к.з. 20kA AC380/415В | Цена по запросу
| 13.03.01.000371 | Автоматический выключатель HGM250E 3PMOS0000C 00200B 250A ток к.з. 20kA AC380/415В | Цена по запросу
| 13.03.02.000754 | Автоматический выключатель HGP100F-G3PMPS0000C 012.5 12.5А ток к.з. 50кА АС380/415В тип G | Цена по запросу
| 13.03.02.000755 | Автоматический выключатель HGP100F-G3PMPS0000C 00020 20А ток к.з. 50кА АС380/415В тип G | Цена по запросу
| 13.03.02.000756 | Автоматический выключатель HGP100F-G3PMPS0000C 00032 32А ток к.з. 50кА АС380/415В тип G | Цена по запросу
| 13.03.02.000757 | Автоматический выключатель HGP100F-G3PMPS0000C 00040 40А ток к.з. 50кА АС380/415В тип G | Цена по запросу
| 13.03.07.000777 | Автоматический выключатель HGP100F-G3PMPS0000C 00050 50А ток к.з. 50кА АС380/415В тип G | Цена по запросу
| 13.03.02.000758 | Автоматический выключатель HGP100F-G3PMPS0000C 00063 63А ток к.з. 50кА АС380/415В тип G | Цена по запросу
| 13.03.07.000776 | Автоматический выключатель HGP100F-G3PMPS0000C 00080 80А ток к.з. 50кА АС380/415В тип G | Цена по запросу
| 13.03.02.000759 | Автоматический выключатель HGP100F-G3PMPS0000C 00100 100А ток к.з. 50кА АС380/415В тип G | Цена по запросу
| 13.03.07.000775 | Автоматический выключатель HGP100F-G3PMPS0000C 006.3 6.3А ток к.з. 50кА АС380/415В тип G | Цена по запросу
| 13.03.02.000724 | Автоматический выключатель HGP100S-G 3PMPS0000C 00020 20А ток к.з. 85кА АС380/415В тип G | 36703.2
| 13.03.02.000726 | Автоматический выключатель HGP100S-G 3PMPS0000C 00032 32А ток к.з. 85кА АС380/415В тип G | 36703.2
| 13.03.02.000722 | Автоматический выключатель HGP100S-G 3PMPS0000C 00050 50А ток к.з. 85кА АС380/415В тип G | 36703.2
| 13.03.02.000762 | Автоматический выключатель HGP100S-G 3PMPS0000C 00063 63А ток к.з. 85кА АС380/415В тип G | 36703.2
| 13.03.02.000764 | Автоматический выключатель HGP100S-G 3PMPS0000C 00080 80А ток к.з. 85кА АС380/415В тип G | 36703.2
| 13.03.02.000770 | Автоматический выключатель HGP100S-G 3PMPS0000C 00100 100А ток к.з. 85кА АС380/415В тип G | Цена по запросу
| 13.03.02.000763 | Автоматический выключатель HGP100S-G 3PMPS0000C 006.3 6.3А ток к.з. 85кА АС380/415В тип G | 36703.2
| 13.03.02.000765 | Автоматический выключатель HGP100S-G 3PMPS0000C 012.5 12.5А ток к.з. 85кА АС380/415В тип G | Цена по запросу
| 13.03.02.000747 | Автоматический выключатель HGP100H-G 3PMPS0000C 006.3 6.3А ток к.з. 100кА АС380/415В тип G | Цена по запросу
| 13.03.02.000746 | Автоматический выключатель HGP100H-G 3PMPS0000C 012.5 12.5А ток к.з. 100кА АС380/415В тип G | Цена по запросу
| 13.03.02.000745 | Автоматический выключатель HGP100H-G3PMPS0000C 00020 20А ток к.з. 100кА АС380/415В тип G | Цена по запросу
| 13.03.02.000734 | Автоматический выключатель HGP100H-G 3PMPS0000C 00032 32А ток к.з. 100кА АС380/415В тип G | Цена по запросу
| 13.03.02.000735 | Автоматический выключатель HGP100H-G 3PMPS0000C 00063 63А ток к.з. 100кА АС380/415В тип G | Цена по запросу
| 13.03.02.000736 | Автоматический выключатель HGP100H-G 3PMPS0000C 00080 80А ток к.з. 100кА АС380/415В тип G | Цена по запросу
| 13.03.02.000668 | Автоматический выключатель HGP100H-G 3PMPS0000C 00100 100А ток к.з. 100кА АС380/415В тип G | Цена по запросу
| 13.03.02.000666 | Автоматический выключатель HGP100H-G 3PMPS0000C 002.5 2.5А ток к.з. 100кА АС380/415В тип G | Цена по запросу
| 13.03.02.000667 | Автоматический выключатель HGP100H-G 3PMPS0000C 003.2 3.2А ток к.з. 100кА АС380/415В тип G | Цена по запросу
| 13.03.02.000673 | Автоматический выключатель HGP250S-G 3PMPS0000C 00160 160А ток к.з. 85кА АС380/415В тип G | Цена по запросу
| 13.03.02.000650 | Автоматический выключатель HGP250S-G 3PMPS0000C 00150 150А ток к.з. 85кА АС380/415В тип G | 41814
| 13.03.02.000740 | Автоматический выключатель HGP250S-G 3PMPS0000C 00200 200А ток к.з. 85кА АС380/415В тип G | Цена по запросу
| 13.03.02.000651 | Автоматический выключатель HGP250S-G 3PMPS0000C 00225 225А ток к.з. 85кА АС380/415В тип G | 41814
| 13.03.02.000652 | Автоматический выключатель HGP250S-G 3PMPS0000C 00250 250А ток к.з. 85кА АС380/415В тип G | Цена по запросу
| 13.03.02.000737 | Автоматический выключатель HGP250H-G 3PMPS0000C 00160 160А ток к.з. 100кА АС380/415В тип G | Цена по запросу
| 13.03.02.000738 | Автоматический выключатель HGP250H-G 3PMPS0000C 00200 200А ток к.з. 100кА АС380/415В тип G | Цена по запросу
| 13.03.02.000669 | Автоматический выключатель HGP250H-G 3PMPS0000C 00225 225А ток к.з. 100кА АС380/415В тип G | 41814
| 13.03.02.000766 | Автоматический выключатель HGP250S-G 3PMPS0000C 00175 175А ток к.з. 85кА АС380/415В тип G | Цена по запросу
| 13.03.02.000760 | Автоматический выключатель HGP250F-G3PMPS0000C 00125 125А ток к.з. 50кА АС380/415В тип G | Цена по запросу
| 13.03.07.000774 | Автоматический выключатель HGP250F-G3PMPS0000C 00175 175А ток к.з. 50кА АС380/415В тип G | Цена по запросу
| 13.03.02.000761 | Автоматический выключатель HGP250F-G3PMPS0000C 00250 250А ток к.з. 50кА АС380/415В тип G | Цена по запросу
| 13.03.02.000660 | Автоматический выключатель HGP400H 3PMPS0000C 00400 400А ток к.з. 100кА АС380/415В | Цена по запросу
| 13.03.07.000779 | Автоматический выключатель HGP400F 3PMPP0000C 00350 350А ток к.з. 50кА АС380/415В | 66771.6
| 13.03.02.000768 | Автоматический выключатель HGP400S 3PMPS0000C 00400 400А ток к.з. 85кА АС380/415В | Цена по запросу
| 13.03.02.000670 | Автоматический выключатель HGP630H 3PMPS0000C 00630 630А ток к.з. 100кА АС380/415В | Цена по запросу
| 13.03.02.000671 | Автоматический выключатель HGP800H 3PMPS0000C 00800 800А ток к.з. 100кА АС380/415В
|  | Выключатели-разъединители HGP | Цена по запросу
| 13.03.06.000020 | Выключатель-разъединитель HGP125DNA 4PDSS0000C 00125 125A AC690В | Цена по запросу
| 13.03.06.000023 | Выключатель-разъединитель HGM125NA 3PDSS0000C 00125 125А АС690В | Цена по запросу
| 13.03.06.000024 | Выключатель-разъединитель HGM160NA 3PDSS0000C 00160 160А АС690В | Цена по запросу
| 13.03.06.000025 | Выключатель-разъединитель HGM250NA 3PDSS0000C 00250 250А АС690В | Цена по запросу
| 13.03.06.000026 | Выключатель-разъединитель HGM400NA 3PDSS0000C 00400 400А АС690В | Цена по запросу
| 13.03.06.000019 | Выключатель-разъединитель HGM630NA 3PDSS0000С 00630 630А АС690В | Цена по запросу
| 13.03.06.000027 | Выключатель-разъединитель HGM800NA 3PDSS0000С 00800 800А АС690В | Цена по запросу
| 13.03.06.000021 | Выключатель-разъединитель HGP160DNA 4PDSS0000C 00160 160A AC690В | Цена по запросу
| 13.03.06.000022 | Выключатель-разъединитель HGP250NA-G 4PDSS0000C 00250 250А АС690В тип G | 20076
| 13.03.06.000028 | Выключатель-разъединитель HGP250NA-G 3PDSS0000C 00250 250А АС690В тип G | Цена по запросу
| 13.03.06.000018 | Выключатель-разъединитель HGM100NA 3PDSS0000C 00100 100А АС690В | 16452
| 13.03.06.000001 | Выключатель-разъединитель HGP160DNA 3PDSS0000C 00160 160A AC690В | 42025.2
| 13.03.06.000003 | Выключатель-разъединитель HGP400NA 3PDSS0000C 00400 400A AC690В | 42025.2
| 13.03.06.000004 | Выключатель-разъединитель HGP630NA 3PDSS0000C 00630 630А АС690В | Цена по запросу
| 13.03.06.000005 | Выключатель-разъединитель HGP800NA 3PDSS0000C 00800 800A AC690В | Цена по запросу
| 13.03.06.000017 | Выключатель-разъединитель HGP800NA 4PDSS0000C 00800 800A AC690В | Цена по запросу
| 13.03.06.000015 | Выключатель-разъединитель HGP400NA 4PDSS0000C 00400 400A AC690В | Цена по запросу
| 13.03.06.000016 | Выключатель-разъединитель HGP630NA 4PDSS0000C 00630 630A AC690В
|  | Автоматические выключатели дифференциального тока HGE | Цена по запросу
| 13.03.05.000069 | Автоматический выключатель диф. тока HGE100H 4PG4S0000C 00032 32А (30 мА) 4п. ток к.з. 26kA AC380/415В | Цена по запросу
| 13.03.05.000070 | Автоматический выключатель диф. тока HGE100H 4PG4S0000C 00025 25А (30 мА) 4п. ток к.з. 26kA AC380/415В | Цена по запросу
| 13.03.05.000071 | Автоматический выключатель диф. тока HGE100H 2PG4S0000C 00032 32А (30 мА) 2п. ток к.з. 26kA AC380/415В | Цена по запросу
| 13.03.05.000072 | Автоматический выключатель диф. тока HGE100H 2PG4S0000C 00025 25А (30 мА) 2п. ток к.з. 26kA AC380/415В | Цена по запросу
| 13.03.05.000027 | Автоматический выключатель диф. тока HGE100H 4PG5S0000C 00032 32А (100 - 1000 мА) 4п. ток к.з. 26kA AC380/415В | Цена по запросу
| 13.03.05.000028 | Автоматический выключатель диф. тока HGE100H 4PG5S0000C 00063 63А (100 - 1000 мА) 4п. ток к.з. 26kA AC380/415В | Цена по запросу
| 13.03.05.000029 | Автоматический выключатель диф. тока HGE100H 4PG5S0000C 00080 80А (100 - 1000 мА) 4п. ток к.з. 26kA AC380/415В | Цена по запросу
| 13.03.05.000031 | Автоматический выключатель диф. тока HGE125L 4PG4S0000C 00025 25А (30 мА) 4п. ток к.з. 55kA AC380/415В | Цена по запросу
| 13.03.05.000032 | Автоматический выключатель диф. тока HGE125L 2PG4S0000C 00020 20А (30 мА) 2п. ток к.з. 55kA AC380/415В | Цена по запросу
| 13.03.05.000016 | Автоматический выключатель диф. тока HGE100E 4PG5S0000C 00100 100А (100 - 1000 мА) 4п. ток к.з. 16kA AC380/415В | Цена по запросу
| 13.03.05.000035 | Автоматический выключатель диф. тока HGE100E 4PG4S0000C 00063 63А (30 мА) 4п. ток к.з. 16kA AC380/415В | Цена по запросу
| 13.03.05.000036 | Автоматический выключатель диф. тока HGE100E 4PG4S0000C 00080 80А (30 мА) 4п. ток к.з. 16kA AC380/415В | Цена по запросу
| 13.03.05.000014 | Автоматический выключатель диф. тока HGE250E 3PG5S0000C 00160 160А (100 - 1000 мА) 3п. ток к.з. 20kA AC380/415В | Цена по запросу
| 13.03.05.000020 | Автоматический выключатель диф. тока HGE125E 3PG5S0000C 00125 125А (100 - 1000 мА) ток к.з. 22kA AC380/415В | Цена по запросу
| 13.03.05.000052 | Автоматический выключатель диф. тока HGE125E 4PG5S0000C 00080 80А (100 - 1000 мА) ток к.з. 22kA AC380/415В | Цена по запросу
| 13.03.05.000051 | Автоматический выключатель диф. тока HGE125E 4PG5S0000C 00100 100А (100 - 1000 мА) ток к.з. 22kA AC380/415В | Цена по запросу
| 13.03.05.000050 | Автоматический выключатель диф. тока HGE125E 4PG5S0000C 00125 125А (100 - 1000 мА) ток к.з. 22kA AC380/415В | Цена по запросу
| 13.03.05.000039 | Автоматический выключатель диф. тока HGE125H 2PG4S0000C 00016 16А (30 мА) ток к.з. 38kA AC380/415В | Цена по запросу
| 13.03.05.000040 | Автоматический выключатель диф. тока HGE125H 2PG4S0000C 00025 25А (30 мА) ток к.з. 38kA AC380/415В | Цена по запросу
| 13.03.05.000043 | Автоматический выключатель диф. тока HGE125H 4PG5S0000C 00100 100А (100 - 1000 мА) ток к.з. 38kA AC380/415В | Цена по запросу
| 13.03.05.000019 | Автоматический выключатель диф. тока HGE125S 3PG5S0000C 00125 125А (100 - 1000 мА) ток к.з. 26kA AC380/415В | Цена по запросу
| 13.03.05.000018 | Автоматический выключатель диф. тока HGE125S 4PG5S0000C 00125 125А (100 - 1000 мА) ток к.з. 26kA AC380/415В | Цена по запросу
| 13.03.05.000044 | Автоматический выключатель диф. тока HGE160H 4PG5S0000C 00150 150А (100 - 1000 мА) ток к.з. 38kA AC380/415В | Цена по запросу
| 13.03.05.000045 | Автоматический выключатель диф. тока HGE160H 4PG5S0000C 00160 160А (100 - 1000 мА) ток к.з. 38kA AC380/415В | Цена по запросу
| 13.03.05.000009 | Автоматический выключатель диф. тока HGE250S 3PG5S0000C 00200 200А (100 - 1000 мА) ток к.з. 26kA AC380/415В | Цена по запросу
| 13.03.05.000010 | Автоматический выключатель диф. тока HGE250S 3PG5S0000C 00160 160А (100 - 1000 мА) ток к.з. 26kA AC380/415В | Цена по запросу
| 13.03.05.000046 | Автоматический выключатель диф. тока HGE250H 4PG5S0000C 00175 175А (100 - 1000 мА) ток к.з. 38kA AC380/415В | Цена по запросу
| 13.03.05.000047 | Автоматический выключатель диф. тока HGE250H 4PG5S0000C 00200 200А (100 - 1000 мА) ток к.з. 38kA AC380/415В | Цена по запросу
| 13.03.05.000048 | Автоматический выключатель диф. тока HGE250H 4PG5S0000C 00225 225А (100 - 1000 мА) ток к.з. 38kA AC380/415В | Цена по запросу
| 13.03.05.000049 | Автоматический выключатель диф. тока HGE250H 4PG5S0000C 00250 250А (100 - 1000 мА) ток к.з. 38kA AC380/415В | Цена по запросу
| 13.03.05.000011 | Автоматический выключатель диф. тока HGE400E 3PG5S0000C 00400 400А (100 - 1000 мА) ток к.з. 45kA AC380/415В | Цена по запросу
| 13.03.05.000012 | Автоматический выключатель диф. тока HGE400E 3PG5S0000C 00350 350А (100 - 1000 мА) ток к.з. 45kA AC380/415В | Цена по запросу
| 13.03.05.000015 | Автоматический выключатель диф. тока HGE400E 4PG5S0000C 00400 400А (100 - 1000 мА) ток к.з. 45kA AC380/415В | Цена по запросу
| 13.03.05.000017 | Автоматический выключатель диф. тока HGE400E 4PG4S0000C 00400 400А (30 мА) 4п. ток к.з. 45kA AC380/415В | Цена по запросу
| 13.03.05.000030 | Автоматический выключатель диф. тока HGE400L 4PG4S0000C 00400 400А (30mA) 4п. ток к.з. 100kA AC380/415В | Цена по запросу
| 13.03.05.000001 | Автоматический выключатель диф. тока HGE250S 4PG5S0000C 00250 250А (100 - 1000 мА) ток к.з. 26kA AC380/415В | Цена по запросу
| 13.03.05.000002 | Автоматический выключатель диф. тока HGE250S 4PG5S0000C 00200 200А (100 - 1000 мА) ток к.з. 26kA AC380/415В | Цена по запросу
| 13.03.05.000003 | Автоматический выключатель диф. тока HGE250S 4PG5S0000C 00160 160А (100 - 1000 мА) ток к.з. 26kA AC380/415В | Цена по запросу
| 13.03.05.000004 | Автоматический выключатель диф. тока HGE250S 4PG5S0000C 00125 125А (100 - 1000 мА) ток к.з. 26kA AC380/415В | Цена по запросу
| 13.03.05.000005 | Автоматический выключатель диф. тока HGE250S 4PG5S0000C 00100 100А (100 - 1000 мА) ток к.з. 26kA AC380/415В | Цена по запросу
| 13.03.05.000033 | Автоматический выключатель диф. тока HGE250H 4PG4S0000C 00250 250А (30 мА) 4п. ток к.з. 38kA AC380/415В | Цена по запросу
| 13.03.05.000034 | Автоматический выключатель диф. тока HGE250H 3PG4S0000C 00250 250А (30 мА) 3п. ток к.з. 38kA AC380/415В | Цена по запросу
| 13.03.05.000013 | Автоматический выключатель диф. тока HGE630L 3PG4S0000C 00630 630А (30 мА) 4п. ток к.з. 100kA AC380/415В | Цена по запросу
| 13.03.05.000330 | Автоматический выключатель диф. тока HGE800S 3PG5S0000C 00800 800А (100 - 1000 мА) ток к.з. 65kA AC380/415В | Цена по запросу
| 13.03.05.000327 | Автоматический выключатель диф. тока HGE100E 3PG5S0000C 00100 100А (100 - 1000 мА) 3п. ток к.з. 16kA AC380/415В | Цена по запросу
| 13.03.05.000042 | Автоматический выключатель диф. тока HGE100E 3PG4S0000C 00016 16А (30 мА) 3п. ток к.з. 16kA AC380/415В | Цена по запросу
| 13.03.05.000025 | Автоматический выключатель диф. тока HGE100E 3PG4S0000C 00100 100А (30 мА) 3п. ток к.з. 16kA AC380/415В | Цена по запросу
| 13.03.05.000328 | Автоматический выключатель диф. тока HGE250E 3PG5S0000C 00250 250А (100 - 1000 мА) 3п. ток к.з. 20kA AC380/415В | Цена по запросу
| 13.03.05.000068 | Автоматический выключатель диф. тока HGE250E 4PG5S0000C 00250 250А (100 - 1000 мА) 4п. ток к.з. 20kA AC380/415В | Цена по запросу
| 13.03.05.000329 | Автоматический выключатель диф. тока HGE630E 3PG5S0000C 00630 630А (100 - 1000 мА) ток к.з. 45kA AC380/415В
|  | Автоматические выключатели HGP с электронным расцепителем | Цена по запросу
| 13.03.03.000209 | Автоматический выключатель HGP100S-G4PEDS0000C00040 16-40A (ETU-D, LSIG) ток к.з. 85kA AC380/415В | 39964.8
| 13.03.03.000196 | Автоматический выключатель HGP100S-G3PENS0000C00040 16-40A (ETU-N, LSI) ток к.з. 85kA AC380/415В | 47276.4
| 13.03.03.000195 | Автоматический выключатель HGP100S-G3PEDS0000C00040 16-40A (ETU-D, LSIG) ток к.з. 85kA AC380/415В | 63176.4
| 13.03.03.000193 | Автоматический выключатель HGP100S-G3PEES0000C00040 16-40A (ETU-E, LSIG) ток к.з. 85kA AC380/415В ( Без кабеля питания PWC25GPDC24V ) | 54739.2
| 13.03.03.000194 | Автоматический выключатель HGP100S-G3PEAS0000C00040 16-40A (ETU-A, LSIG) ток к.з. 85kA AC380/415В ( Без кабеля питания PWC25GPDC24V ) | 47276.4
| 13.03.03.000168 | Автоматический выключатель HGP100S-G3PEDS0000C00100 40-100A (ETU-D, LSIG) ток к.з. 85kA AC380/415В | Цена по запросу
| 13.03.03.000208 | Автоматический выключатель HGP100S-G4PEDS0000C00100 40-100A (ETU-D, LSIG) ток к.з. 85kA AC380/415В | Цена по запросу
| 13.03.03.000189 | Автоматический выключатель HGP100F-G3PEAS0000C00100 40-100A (ETU-A, LSIG) ток к.з. 50kA AC380/415В ( Без кабеля питания PWC25GPDC24V ) | Цена по запросу
| 13.03.03.000200 | Автоматический выключатель HGP100F-G3PEDS0000C00100 40-100A (ETU-D, LSIG) ток к.з. 50kA AC380/415В | Цена по запросу
| 13.03.03.000229 | Автоматический выключатель HGP100F-G3PENS0000C00100 40-100A (ETU-N, LSIG) ток к.з. 50kA AC380/415В | Цена по запросу
| 13.03.03.000301 | Автоматический выключатель HGP100F-G4PEDS0000C00100 40-100A (ETU-D, LSIG) ток к.з. 50kA AC380/415В | 39964.8
| 13.03.03.000161 | Автоматический выключатель HGP100S-G3PENS0000C00100 40-100A (ETU-N, LSI) ток к.з. 85kA AC380/415В | 63176.4
| 13.03.03.000173 | Автоматический выключатель HGP100S-G3PEES0000C00100 40-100A (ETU-E, LSIG) ток к.з. 85kA AC380/415В ( Без кабеля питания PWC25GPDC24V ) | 54739.2
| 13.03.03.000179 | Автоматический выключатель HGP100S-G3PEAS0000C00100 40-100A (ETU-A, LSIG) ток к.з. 85kA AC380/415В ( Без кабеля питания PWC25GPDC24V ) | Цена по запросу
| 13.03.03.000228 | Автоматический выключатель HGP100X-G3PEDS0000C00100 40-100A (ETU-D, LSIG) ток к.з. 150kA AC380/415В | Цена по запросу
| 13.03.03.000230 | Автоматический выключатель HGP160F-G3PENS0000C00160 64-160A (ETU-N, LSI) ток к.з. 50kA AC380/415В | 40812
| 13.03.03.000162 | Автоматический выключатель HGP160S-G3PENS0000C00160 64-160A (ETU-N, LSI) ток к.з. 85kA AC380/415В | Цена по запросу
| 13.03.03.000224 | Автоматический выключатель HGP160S-G4PEDS0000C00160 64-160A (ETU-D, LSIG) ток к.з. 85kA AC380/415В | Цена по запросу
| 13.03.03.000293 | Автоматический выключатель HGP160S-G4PENS0000C00160 64-160A (ETU-N, LSI) ток к.з. 85kA AC380/415В | Цена по запросу
| 13.03.03.000297 | Автоматический выключатель HGP160S-G4PEES0000C00160 64-160A (ETU-E, LSIG) ток к.з. 85kA AC380/415В | 71367.6
| 13.03.03.000174 | Автоматический выключатель HGP160S-G3PEES0000C00160 64-160A (ETU-E, LSIG) ток к.з. 85kA AC380/415В ( Без кабеля питания PWC25GPDC24V ) | 47412
| 13.03.03.000169 | Автоматический выключатель HGP160S-G3PEDS0000C00160 64-160A (ETU-D, LSIG) ток к.з. 85kA AC380/415В | 54898.8
| 13.03.03.000180 | Автоматический выключатель HGP160S-G3PEAS0000C00160 64-160A (ETU-A, LSIG) ток к.з. 85kA AC380/415В ( Без кабеля питания PWC25GPDC24V ) | Цена по запросу
| 13.03.03.000191 | Автоматический выключатель HGP160X-G3PEDS0000C 00160 64-160A (ETU-D, LSIG) ток к.з. 150kA AC380/415В | Цена по запросу
| 13.03.03.000231 | Автоматический выключатель HGP250F-G3PENS0000C00250 100-250A (ETU-N, LSI) ток к.з. 50kA AC380/415В | Цена по запросу
| 13.03.03.000294 | Автоматический выключатель HGP250S-G4PENS0000C00250 100-250A (ETU-N, LSI) ток к.з. 85kA AC380/415В | 45819.6
| 13.03.03.000163 | Автоматический выключатель HGP250S-G3PENS0000C00250 100-250A (ETU-N, LSI) ток к.з. 85kA AC380/415В | Цена по запросу
| 13.03.03.000225 | Автоматический выключатель HGP250S-G4PEDS0000C00250 100-250A (ETU-D, LSIG) ток к.з. 85kA AC380/415В | Цена по запросу
| 13.03.03.000296 | Автоматический выключатель HGP250S-G4PEES0000C00250 100-250A (ETU-E, LSIG) ток к.з. 85kA AC380/415В | Цена по запросу
| 13.03.03.000190 | Автоматический выключатель HGP250X-G3PEDS0000C 00250 100-250A (ETU-D, LSIG) ток к.з. 150kA AC380/415В | 47937.6
| 13.03.03.000170 | Автоматический выключатель HGP250S-G3PEDS0000C00250 100-250A (ETU-D, LSIG) ток к.з. 85kA AC380/415В | 71388
| 13.03.03.000175 | Автоматический выключатель HGP250S-G3PEES0000C00250 100-250A (ETU-E, LSIG) ток к.з. 85kA AC380/415В ( Без кабеля питания PWC25GPDC24V ) | 54910.8
| 13.03.03.000181 | Автоматический выключатель HGP250S-G3PEAS0000C00250 100-250A (ETU-A, LSIG) ток к.з. 85kA AC380/415В ( Без кабеля питания PWC25GPDC24V ) | Цена по запросу
| 13.03.03.000204 | Автоматический выключатель HGP250X-G3PEES0000C 00250 100-250A (ETU-E, LSIG) ток к.з. 150kA AC380/415В ( Без кабеля питания PWC25GPDC24V ) | Цена по запросу
| 13.03.03.000223 | Автоматический выключатель HGP400S 3PENS0000C00250 100-250A (ETU-N, LSI) ток к.з. 85kA AC380/415В | 76682.4
| 13.03.03.000186 | Автоматический выключатель HGP400S 3PENS0000C00400 160-400A (ETU-N, LSI) ток к.з. 85kA AC380/415В | Цена по запросу
| 13.03.03.000232 | Автоматический выключатель HGP400F 3PENS0000C00400 160-400A (ETU-N, LSI) ток к.з. 50kA AC380/415В | Цена по запросу
| 13.03.03.000295 | Автоматический выключатель HGP400S 4PENS0000C00400 160-400A (ETU-N, LSI) ток к.з. 85kA AC380/415В | 77620.8
| 13.03.03.000164 | Автоматический выключатель HGP400S 3PEDS0000C00400 160-400A (ETU-D, LSIG) ток к.з. 85kA AC380/415В | Цена по запросу
| 13.03.03.000171 | Автоматический выключатель HGP400S 4PEDS0000C00400 160-400A (ETU-D, LSIG) ток к.з. 85kA AC380/415В | 123838.8
| 13.03.03.000176 | Автоматический выключатель HGP400S 3PEES0000C00400 160-400A (ETU-E, LSIG) ток к.з. 85kA AC380/415В ( Без кабеля питания PWC25GPDC24V ) | Цена по запросу
| 13.03.03.000237 | Автоматический выключатель HGP400S 4PEES0000C00400 160-400A (ETU-E, LSIG) ток к.з. 85kA AC380/415В ( Без кабеля питания PWC25GPDC24V ) | 95260.8
| 13.03.03.000182 | Автоматический выключатель HGP400S 3PEAS0000C00400 160-400A (ETU-A, LSIG) ток к.з. 85kA AC380/415В ( Без кабеля питания PWC25GPDC24V ) | Цена по запросу
| 13.03.03.000221 | Автоматический выключатель HGP400S 3PEDS1000C 00400 160-400A (ETU-D, LSIG) ток к.з. 85kA AC380/415В | Цена по запросу
| 13.03.03.000222 | Автоматический выключатель HGP400S 3PEDS00S1C 00400 160-400A (ETU-D, LSIG) ток к.з. 85kA AC380/415В | Цена по запросу
| 13.03.03.000172 | Автоматический выключатель HGP400X 3PEDS0000C00400 160-400A (ETU-D, LSIG) ток к.з. 150kA AC380/415В | Цена по запросу
| 13.03.03.000203 | Автоматический выключатель HGP400X 3PEES0000C00400 160-400A (ETU-E, LSIG) ток к.з. 150kA AC380/415В ( Без кабеля питания PWC25GPDC24V ) | Цена по запросу
| 13.03.03.000192 | Автоматический выключатель HGP630X 3PEDS0000C 00630 252-630A (ETU-D, LSIG) ток к.з. 150kA AC380/415В | Цена по запросу
| 13.03.03.000197 | Автоматический выключатель HGP630S 4PEDS0000C00630 252-630A (ETU-D, LSIG) ток к.з. 85kA AC380/415В | Цена по запросу
| 13.03.03.000238 | Автоматический выключатель HGP630S 4PEES0000C00630 252-630A (ETU-E, LSIG) ток к.з. 85kA AC380/415В ( Без кабеля питания PWC25GPDC24V ) | 78979.2
| 13.03.03.000187 | Автоматический выключатель HGP630S 3PENS0000C00630 252-630A (ETU-N, LSI) ток к.з. 85kA AC380/415В | 82242
| 13.03.03.000165 | Автоматический выключатель HGP630S 3PEDS0000C00630 252-630A (ETU-D, LSIG) ток к.з. 85kA AC380/415В | Цена по запросу
| 13.03.03.000219 | Автоматический выключатель HGP630S 3PEDS1000C 00630 252-630A (ETU-D, LSIG) ток к.з. 85kA AC380/415В | Цена по запросу
| 13.03.03.000220 | Автоматический выключатель HGP630S 3PEDS00S1C 00630 252-630A (ETU-D, LSIG) ток к.з. 85kA AC380/415В | 130166.4
| 13.03.03.000177 | Автоматический выключатель HGP630S 3PEES0000C00630 252-630A (ETU-E, LSIG) ток к.з. 85kA AC380/415В ( Без кабеля питания PWC25GPDC24V ) | 100129.2
| 13.03.03.000183 | Автоматический выключатель HGP630S 3PEAS0000C00630 252-630A (ETU-A, LSIG) ток к.з. 85kA AC380/415В ( Без кабеля питания PWC25GPDC24V ) | Цена по запросу
| 13.03.03.000202 | Автоматический выключатель HGP630X 3PEES0000C 00630 252-630A (ETU-E, LSIG) ток к.з. 150kA AC380/415В ( Без кабеля питания PWC25GPDC24V ) | 220804.8
| 13.03.03.000178 | Автоматический выключатель HGP800S 3PEES0000C00800 320-800A (ETU-E, LSIG) ток к.з. 85kA AC380/415В ( Без кабеля питания PWC25GPDC24V ) | 119527.2
| 13.03.03.000166 | Автоматический выключатель HGP800S 3PEDS0000C00800 320-800A (ETU-D, LSIG) ток к.з. 85kA AC380/415В | Цена по запросу
| 13.03.03.000300 | Автоматический выключатель HGP800S 4PEDS0000C00800 320-800A (ETU-D, LSIG) ток к.з. 85kA AC380/415В | 169850.4
| 13.03.03.000184 | Автоматический выключатель HGP800S 3PEAS0000C00800 320-800A (ETU-A, LSIG) ток к.з. 85kA AC380/415В ( Без кабеля питания PWC25GPDC24V ) | Цена по запросу
| 13.03.03.000201 | Автоматический выключатель HGP800X 3PEES0000C00800 320-800A (ETU-E, LSIG) ток к.з. 150kA AC380/415В ( Без кабеля питания PWC25GPDC24V )
|  | АварийныйконтактALT | 1177.2
| 13.03.04.000284 | Аварийный контакт ALT 10GM L1 для HGM/HGE30/50/60/100/125/160/250 | 1177.2
| 13.03.04.000324 | Аварийный контакт ALT 10GM R1 для HGM30/50/60/100/125/160/250 | 1338
| 13.03.04.000285 | Аварийный контакт ALT 40GM L1 для HGM/HGE400/630/800 UCB400,630,800R/S/H/L | 1200
| 13.03.04.000321 | Аварийный контакт ALT 63GP R1 для HGP100/160/250/400/630/800 | 1177.2
| 13.03.04.000428 | Аварийный контакт ALT 16GP L1 для HGP50/125/160D | 1185.6
| 13.03.04.000423 | Аварийный контакт ALT 25GP L1 для HGP100/160/250/400/630/800 | 2515.2
| 13.03.04.000534 | Аварийный контакт ALT 120 GMS R1 для HGM1000/1250
|  | АдаптердляDIN-рейки | Цена по запросу
| 13.03.04.000252 | Адаптер для DIN-рейки DRA 10GM для HGM/HGE100/60/30/50E,S
|  | ВспомогательныйконтактAUX | 956.4
| 13.03.04.000286 | Вспомогательный контакт AUX 10GM C1 (1 пер. конт.) для HGM/HGE30/50/60/100/125/160/250 | 1536
| 13.03.04.000375 | Вспомогательный контакт AUX 10GM C2 (2 пер. конт.) для HGM30/50/60/100/125/160/250 | 1359.6
| 13.03.04.000287 | Вспомогательный контакт AUX 40GM C1 (1 пер. конт.) для HGM/HGE400/630/800 UCB400,630,800R/S/H/L | 1177.2
| 13.03.04.000424 | Вспомогательный контакт AUX 16GP R1 для HGP50/125/160D/100/160/250 | 1200
| 13.03.04.000322 | Вспомогательный контакт AUX 63GP L1 для HGP400/630/800 | 2112
| 13.03.04.000535 | Вспомогательный контакт AUX 120 GMS C1 для HGM1000/1250 | 3522
| 13.03.04.000536 | Вспомогательный контакт AUX 120 GMS C2 для HGM1000/1250
|  | Вспомогательный и аварийныйконтакт AXT | 2318.4
| 13.03.04.000325 | Вспомогательный и аварийный контакт AXT 10GM L1 для HGM/HGE30/50/60/100/125/160/250 | 2318.4
| 13.03.04.000326 | Вспомогательный и аварийный контакт AXT 10GM R1 для HGM30/50/60/100/125/160/250 | 11068.8
| 13.03.04.000537 | Вспомогательный и аварийный контакт AXT 120 GMS для HGM1000/1250
|  | Монтажное основание TDM | Цена по запросу
| 13.03.04.000497 | Монтажное основание одинарное TDA 10GM S3 для HGM/HGE30, 50E/S, 60,100 | 5638.8
| 13.03.04.000327 | Монтажное основание TDM 10GM P3 для HGM/HGE30, 50E/S, 60, 100 | 12100.8
| 13.03.04.000329 | Монтажное основание TDM 25GM P3 для HGM/HGE160, 250, HGP100/160/250 | 23382
| 13.03.04.000350 | Монтажное основание TDM 40GM P3 для HGM/HGE400 | 6003.6
| 13.03.04.000328 | Монтажное основание TDM 12GM P3 для HGM/HGE50H/L, 125 | 34330.8
| 13.03.04.000351 | Монтажное основание TDM 80GM P3 для HGM/HGE630,800 | 8044.8
| 13.03.04.000358 | Монтажное основание TDM 16GP P3 только для HGP50D/125D/160D | 25681.2
| 13.03.04.000359 | Монтажное основание TDM 63GP P3 для HGP400/630 | 30735.6
| 13.03.04.000360 | Монтажное основание TDM 80GP P3 для HGP800
|  | Моторный привод MOT | 22768.8
| 13.03.04.000249 | Моторный привод MOT 10GM AC/DC 240В для 3,4п HGM/HGE100/60/30/50E,S | Цена по запросу
| 13.03.04.000449 | Моторный привод MOT 12GM DC24 В для HGM/HGE 50H\L, 125 | 23379.6
| 13.03.04.000377 | Моторный привод MOT 12GM AC/DC240 для HGM/HGE 50H\L, 125 | Цена по запросу
| 13.03.04.000510 | Моторный привод MOT 12GM AC/DC110 для HGM/HGE 50H\L, 125 | 23379.6
| 13.03.04.000251 | Моторный привод MOT 25GM AC/DC 240В для 2,3,4п HGM/HGE160/250 | Цена по запросу
| 13.03.04.000455 | Моторный привод MOT 25GM DC24 В для 2,3,4п HGM/HGE160/250 | 39070.8
| 13.03.04.000248 | Моторный привод MOT 40GM AC/DC 240В для 3,4п HGM/HGЕ 400 | 39070.8
| 13.03.04.000250 | Моторный привод MOT 80GM AC/DC 240В для 3,4п HGM/HGE630/800 | Цена по запросу
| 13.03.04.000480 | Моторный привод MOT 80GM DC 24В для 3,4п HGM630/800 | Цена по запросу
| 13.03.04.000305 | Моторный привод MOT 16GP AC/DC240V для HGP50/125/160D | 23379.6
| 13.03.04.000306 | Моторный привод MOT 25GP AC/DC 240V для HGP100/160/250 | 39070.8
| 13.03.04.000307 | Моторный привод MOT 63GP AC/DC 240V для HGP400/630 | 39070.8
| 13.03.04.000308 | Моторный привод MOT 80GP AC/DC 240V для HGP800 | Цена по запросу
| 13.03.04.000517 | Моторный привод MOT 16GP DC24 V для HGP50/125/160D | Цена по запросу
| 13.03.04.000518 | Моторный привод MOT 25GP DC 24 V для HGP100/160/250 | Цена по запросу
| 13.03.04.000519 | Моторный привод MOT 63GP DC 24 V для HGP400/630 | Цена по запросу
| 13.03.04.000520 | Моторный привод MOT 80GP DC 24 V для HGP800 | 95596.8
| 13.03.04.000538 | Моторный привод MOT 120 GM S3 для HGM1000/1250, 3P
|  | Комплект адаптации во втычное исполнение PCMALE | 2422.8
| 13.03.04.000386 | Комплект адаптации во втычное исполнение PCMALE 10GM100A для HGM/HGE60,100 (для выключателей с ном. током свыше 50А) | 2422.8
| 13.03.04.000399 | Комплект адаптации во втычное исполнение PCMALE 10GM50A для HGM/HGE30,50E/S,60,100 (для выключателей с ном. током до 50А включительно) | 2518.8
| 13.03.04.000387 | Комплект адаптации во втычное исполнение PCMALE 12GM для HGM/HGE50H/L,125 | 3409.2
| 13.03.04.000388 | Комплект адаптации во втычное исполнение PCMALE 25GM для HGM/HGE160,250 | 8520
| 13.03.04.000389 | Комплект адаптации во втычное исполнение PCMALE 40GM для HGM/HGE400 | 15158.4
| 13.03.04.000390 | Комплект адаптации во втычное исполнение PCMALE 80GM для HGM/HGE630,800 | 3409.2
| 13.03.04.000400 | Комплект адаптации во втычное исполнение PCMALE 16GP для HGP50D/125D/160D | 6330
| 13.03.04.000401 | Комплект адаптации во втычное исполнение PCMALE 25GP для HGP100/160/250 | 6330
| 13.03.04.000490 | Комплект адаптации во втычное исполнение PCMALE 25GP-G для HGP100/160/250 тип G | 16270.8
| 13.03.04.000402 | Комплект адаптации во втычное исполнение PCMALE 63GP для HGP400,630 | 16270.8
| 13.03.04.000403 | Комплект адаптации во втычное исполнение PCMALE 80GP для HGP800
|  | Основание под контактный блок CBBPLATE | 657.6
| 13.03.04.000379 | Контактный блок CBB BLOCK UNIT для CBBPLATE на 3 контакта | 243.6
| 13.03.04.000380 | Основание под контактный блок CBBPLATE 10GM для HGM/HGE 50H\L,100,125,250 HGP100,160,250 | 291.6
| 13.03.04.000381 | Основание под контактный блок CBBPLATE 40GM для HGM/HGE400 | 319.2
| 13.03.04.000382 | Основание под контактный блок CBBPLATE 80GM для HGM/HGE630,800 | 261.6
| 13.03.04.000435 | Основание под контактный блок CBBPLATE 16GP для HGP50D/125D/160D | 319.2
| 13.03.04.000397 | Основание под контактный блок CBBPLATE 63GP для HGP400/630 | 322.8
| 13.03.04.000398 | Основание под контактный блок CBBPLATE 80GP для HGP800
|  | Туннельный зажим под кабель CTB | 1196.4
| 13.03.04.000384 | Туннельный зажим под кабель CTB 10GM 3S50-MM 1x2,5-16мм2, для HGM/HGE30/50E,S/60/100 (на номинальный ток меньше 50A) | 1302
| 13.03.04.000393 | Туннельный зажим под кабель CTB 10GM 3S100-MM 1x16-50мм2, для HGM/HGE60/100 (на номинальный ток больше 50A) 3шт. | 1302
| 13.03.04.000385 | Туннельный зажим под кабель CTB12GM 3S-MM 1x2.5-70мм2 для HGM/HGE50H/L,125 | 1707.6
| 13.03.04.000270 | Туннельный зажим под кабель CTB 25GM 3S-MM 1х50-180мм2 для HGM/HGE160/250 | Цена по запросу
| 13.03.04.000523 | Туннельный зажим под кабель CTB 25GM 4S для HGM/HGE160/250 | 3368.4
| 13.03.04.000300 | Туннельный зажим под кабель CTB 25GP3 для HGP100/250 | 6897.6
| 13.03.04.000392 | Туннельный зажим под кабель CTB 40GM 3S 2x60-240мм2 для HGM/HGE400 | 11065.2
| 13.03.04.000267 | Туннельный зажим под кабель CTB 80GM 3S 3x60-185мм2, для HGM/HGE800/630 3шт. | 7597.2
| 13.03.04.000301 | Туннельный зажим под кабель CTB 63GP3 для HGP400/630 | Цена по запросу
| 13.03.04.000473 | Туннельный зажим под кабель CTB 63GP4 для HGP400/630 | 11758.8
| 13.03.04.000302 | Туннельный зажим под кабель CTB 80GP3 для HGP800
|  | Крышка клеммная короткая TCF | 333.6
| 13.03.04.000257 | Крышка клеммная короткая TCF 10GM S3 для 3п HGM/HGE30/50E/S/60/100 (НЕ УСТАНАВЛИВАЕТСЯ С МОТОРНЫМ ПРИВОДОМ) одна шт | Цена по запросу
| 13.03.04.000524 | Крышка клеммная короткая TCF 10GM S4 для 4п HGM/HGE30/50E/S/60/100 (НЕ УСТАНАВЛИВАЕТСЯ С МОТОРНЫМ ПРИВОДОМ) одна шт | Цена по запросу
| 13.03.04.000477 | Крышка клеммная короткая TCF 10GM S2 для 2п HGM/HGE30/50E/S/60/100 (НЕ УСТАНАВЛИВАЕТСЯ С МОТОРНЫМ ПРИВОДОМ) одна шт | 338.4
| 13.03.04.000331 | Крышка клеммная короткая TCF 12GM S3 для HGM50H/L, 125 (НЕ УСТАНАВЛИВАЕТСЯ С МОТОРНЫМ ПРИВОДОМ) одна шт | 428.4
| 13.03.04.000262 | Крышка клеммная короткая TCF 25GM S3 для 3п HGM/HGE160/250 (НЕ УСТАНАВЛИВАЕТСЯ С МОТОРНЫМ ПРИВОДОМ) одна шт | Цена по запросу
| 13.03.04.000471 | Крышка клеммная короткая TCF 25GM S4 для 4п HGM/HGE160/250 (НЕ УСТАНАВЛИВАЕТСЯ С МОТОРНЫМ ПРИВОДОМ) одна шт | 528
| 13.03.04.000260 | Крышка клеммная короткая TCF 40GM S3 для 3п HGM/HGE400 (НЕ УСТАНАВЛИВАЕТСЯ С МОТОРНЫМ ПРИВОДОМ) одна шт | Цена по запросу
| 13.03.04.000469 | Крышка клеммная короткая TCF 40GM S4 для 4п HGM/HGE400 (НЕ УСТАНАВЛИВАЕТСЯ С МОТОРНЫМ ПРИВОДОМ) одна шт | 766.8
| 13.03.04.000258 | Крышка клеммная короткая TCF 80GM S3 для 3п HGM/HGE630/800 (НЕ УСТАНАВЛИВАЕТСЯ С МОТОРНЫМ ПРИВОДОМ) одна шт | 428.4
| 13.03.04.000288 | Крышка клеммная короткая TCF 16GP S3 для HGP50D/125D/160D (НЕ УСТАНАВЛИВАЕТСЯ С МОТОРНЫМ ПРИВОДОМ) одна шт | 428.4
| 13.03.04.000289 | Крышка клеммная короткая TCF 25GP S3 для HGP100/250 одна шт | 428.4
| 13.03.04.000494 | Крышка клеммная короткая TCF 25GP-GS3 для HGP100/160/250 тип G одна шт | 596.4
| 13.03.04.000290 | Крышка клеммная короткая TCF 63GP S3 для HGP400/630 одна шт | 814.8
| 13.03.04.000291 | Крышка клеммная короткая TCF 80GP S3 для HGP800 одна шт | Цена по запросу
| 13.03.04.000451 | Крышка клеммная короткая TCF 12GM S4 4 пол. для HGM50H/L, 125 (НЕ УСТАНАВЛИВАЕТСЯ С МОТОРНЫМ ПРИВОДОМ) одна шт
|  | Крышка клеммная длинная TCF | 476.4
| 13.03.04.000264 | Крышка клеммная длинная TCF 10GM L3 для 3п HGM/HGE30/50E/S/60/100 (НЕ УСТАНАВЛИВАЕТСЯ С МОТОРНЫМ ПРИВОДОМ) одна шт | 487.2
| 13.03.04.000416 | Крышка клеммная длинная TCF 12GM L3 для HGM50H/L, 125 (НЕ УСТАНАВЛИВАЕТСЯ С МОТОРНЫМ ПРИВОДОМ) одна шт | 523.2
| 13.03.04.000263 | Крышка клеммная длинная TCF 25GM L3 для 3п HGM/HGE250/160 (НЕ УСТАНАВЛИВАЕТСЯ С МОТОРНЫМ ПРИВОДОМ) одна шт | Цена по запросу
| 13.03.04.000470 | Крышка клеммная длинная TCF 25GM L4 для 4п HGM/HGE250/160 (НЕ УСТАНАВЛИВАЕТСЯ С МОТОРНЫМ ПРИВОДОМ) одна шт | 1245.6
| 13.03.04.000261 | Крышка клеммная длинная TCF 40GM L3 для 3п HGM/HGE400 (НЕ УСТАНАВЛИВАЕТСЯ С МОТОРНЫМ ПРИВОДОМ) одна шт | Цена по запросу
| 13.03.04.000468 | Крышка клеммная длинная TCF 40GM L4 для 4п HGM/HGE400 (НЕ УСТАНАВЛИВАЕТСЯ С МОТОРНЫМ ПРИВОДОМ) одна шт | 1606.8
| 13.03.04.000259 | Крышка клеммная длинная TCF 80GM L3 для 3п HGM/HGE800/630 (НЕ УСТАНАВЛИВАЕТСЯ С МОТОРНЫМ ПРИВОДОМ) одна шт | 729.6
| 13.03.04.000292 | Крышка клеммная длинная TCF 16GP L3 для HGP50D/125D/160D (НЕ УСТАНАВЛИВАЕТСЯ С МОТОРНЫМ ПРИВОДОМ) одна шт | 958.8
| 13.03.04.000294 | Крышка клеммная длинная TCF 25GP L3 для HGP100/250 одна шт | 958.8
| 13.03.04.000495 | Крышка клеммная длинная TCF 25GP-GL3 для HGP100/160/250 тип G одна шт | Цена по запросу
| 13.03.04.000496 | Крышка клеммная длинная TCF 25GP-GL4 для HGP100/160/250 тип G одна шт | 1747.2
| 13.03.04.000293 | Крышка клеммная длинная TCF 63GP L3 для HGP400/630 (НЕ УСТАНАВЛИВАЕТСЯ С МОТОРНЫМ ПРИВОДОМ) одна шт | 2766
| 13.03.04.000295 | Крышка клеммная длинная TCF 80GP L3 для HGP800 одна шт | Цена по запросу
| 13.03.04.000440 | Крышка клеммная длинная TCF120NE3L для UCB UCB1000S, UCB1250S / одна шт | Цена по запросу
| 13.03.04.000450 | Крышка клеммная длинная TCF 12GM L4 4 пол. для HGM50H/L, 125 (НЕ УСТАНАВЛИВАЕТСЯ С МОТОРНЫМ ПРИВОДОМ) одна шт
|  | Наружная рукоятка управления (на щите) TFH | 5031.6
| 13.03.04.000340 | Наружная рукоятка управления (на щите) TFH 10GM для HGM/HGE30, 50E/S, 60, 100 | 5604
| 13.03.04.000339 | Наружная рукоятка управления (на щите) TFH 12GM для HGM/HGE50H/L, 125 | 5079.6
| 13.03.04.000333 | Наружная рукоятка управления (на щите) TFH 25GM для HGM160, 250 | 15094.8
| 13.03.04.000338 | Наружная рукоятка управления (на щите) TFH 40GM для HGM/HGE400 | 13375.2
| 13.03.04.000337 | Наружная рукоятка управления (на щите) TFH 80GM для HGM/HGE630, 800 | 5024.4
| 13.03.04.000343 | Наружная рукоятка управления (на щите) TFH 16GP для HGP160D, 125, 50 | 5049.6
| 13.03.04.000342 | Наружная рукоятка управления (на щите) TFH 25GP для HGP100/160/250 | 12535.2
| 13.03.04.000304 | Наружная рукоятка управления (на щите) TFH 63GP для HGP400/630 | 13136.4
| 13.03.04.000341 | Наружная рукоятка управления (на щите) TFH 80GP для HGP800
|  | Наружная рукоятка управления (на выключателе) TFG | Цена по запросу
| 13.03.04.000253 | Наружная рукоятка управления (на выключателе) TFG 10GM U для HGM/HGE100/60/30/50E,S | 3103.2
| 13.03.04.000466 | Наружная рукоятка управления (на выключателе) TFG 12GM U для HGM/HGE50H/L/125 | 3172.8
| 13.03.04.000256 | Наружная рукоятка управления (на выключателе) TFG 25GM U для HGM/HGE250/160 | 12058.8
| 13.03.04.000255 | Наружная рукоятка управления (на выключателе) TFG 40GM U для HGM/HGE400 | 11804.4
| 13.03.04.000254 | Наружная рукоятка управления (на выключателе) TFG 80GM U для HGM/HGE630/800 | Цена по запросу
| 13.03.04.000352 | Наружная рукоятка управления (на выключателе) TFG 16GP U для HGP160D, 125, 50U | 3172.8
| 13.03.04.000353 | Наружная рукоятка управления (на выключателе) TFG 25GP U для HGP100/250 | 11388
| 13.03.04.000354 | Наружная рукоятка управления (на выключателе) TFG 63GP U для HGP400/630 | 12270
| 13.03.04.000296 | Наружная рукоятка управления (на выключателе) TFG 80GP U для HGP800
|  | Межполюсное изолирующее устройство TQQ | 186
| 13.03.04.000274 | Межполюсное изолирующее устройство TQQ 10GM 3 для HGM/HGE30-125 | 304.8
| 13.03.04.000273 | Межполюсное изолирующее устройство TQQ 25GM 3 для HGM/HGE160/250 | Цена по запросу
| 13.03.04.000508 | Межполюсное изолирующее устройство TQQ 25GM 4 для HGM/HGE160/250 | 1010.4
| 13.03.04.000383 | Межполюсное изолирующее устройство TQQ 63GP 3 для HGM/HGE400,630,800, HGP400,630 | 806.4
| 13.03.04.000492 | Межполюсное изолирующее устройство TQQ 25GP-G3 для HGP100/160/250 тип G | 2682
| 13.03.04.000476 | Межполюсное изолирующее устройство TQQ 80GP 3 для HGP800 | 253.2
| 13.03.04.000541 | Межполюсное изолирующее устройство TQQ 120 GM S3 для HGM1000/1250, 3P
|  | Расцепитель пониженного напряжения UVT | 6403.2
| 13.03.04.000344 | Расцепитель пониженного напряжения UVT 10GM AC200-230V для HGM30/50/60/100/125/160/250 | 6403.2
| 13.03.04.000432 | Расцепитель пониженного напряжения UVT 10GM AC380-415V для HGM30/50/60/100/125/160/250 | Цена по запросу
| 13.03.04.000415 | Расцепитель пониженного напряжения UVT 12FG Q для UCB160H/L | 3547.2
| 13.03.04.000303 | Расцепитель пониженного напряжения UVT 40GM AC200-230V для HGM400/630/800 UCB400,630,800R/S/H/L | 3547.2
| 13.03.04.000438 | Расцепитель пониженного напряжения UVT 40GM DC100-110V для HGM400/630/800 UCB400,630,800R/S/H/L | 7862.4
| 13.03.04.000430 | Расцепитель пониженного напряжения UVT 40GM DC24 для HGM400/630/800 UCB400,630,800R/S/H/L | 3547.2
| 13.03.04.000461 | Расцепитель пониженного напряжения UVT 40GM AC380-415V для HGM400/630/800 UCB400,630,800R/S/H/L | Цена по запросу
| 13.03.04.000463 | Расцепитель пониженного напряжения UVT 16GP AC380-415V для HGP50D/125D160D | Цена по запросу
| 13.03.04.000464 | Расцепитель пониженного напряжения UVT 25GP-G AC380-415V для HGP100/160/250 тип G | Цена по запросу
| 13.03.04.000489 | Расцепитель пониженного напряжения UVT 25GP-G DC24V для HGP100/160/250 тип G | Цена по запросу
| 13.03.04.000478 | Расцепитель пониженного напряжения UVT 25GP AC200-230V для HGP100/250/MCP | 7258.8
| 13.03.04.000488 | Расцепитель пониженного напряжения UVT 25GP-G AC200-230V для HGP100/160/250 тип G | 7282.8
| 13.03.04.000467 | Расцепитель пониженного напряжения UVT 63GP AC200-230V для HGP400/630/800 | 6286.8
| 13.03.04.000542 | Расцепитель пониженного напряжения UVT 120GMS AC200-230V для HGM1000/1250
|  | Соединительный Блок CBM | 846
| 13.03.04.000378 | Соединительный Блок CBM 10GMUNIT 6 конт.
|  | Шунтирующий расцепитель SHT | 1748.4
| 13.03.04.000297 | Шунтирующий расцепитель SHT 10GM AC 200-250V для HGM30/50/60/100/125/160/250 | 1748.4
| 13.03.04.000502 | Шунтирующий расцепитель SHT 10GM AC 380-480V для HGM30/50/60/100/125/160/250 | 1671.6
| 13.03.04.000417 | Шунтирующий расцепитель SHT 10GM DC 24V для HGM30/50/60/100/125/160/250 | Цена по запросу
| 13.03.04.000457 | Шунтирующий расцепитель SHT 10GM DC 110V для HGM30/50/60/100/125/160/250 | 3427.2
| 13.03.04.000298 | Шунтирующий расцепитель SHT 40GM AC200-230V для HGM/HGE400/630/800 UCB400,630,800R/S/H/L | Цена по запросу
| 13.03.04.000439 | Шунтирующий расцепитель SHT 40GM AC380-415V для HGM/HGE400/630/800 UCB400,630,800R/S/H/L | 8089.2
| 13.03.04.000376 | Шунтирующий расцепитель SHT 40GM DC24V для HGM400/630/800 UCB400,630,800R/S/H/L | Цена по запросу
| 13.03.04.000456 | Шунтирующий расцепитель SHT 40GM DC110V для HGM/HGE400/630/800 UCB400,630,800R/S/H/L | 3481.2
| 13.03.04.000429 | Шунтирующий расцепитель SHT 16GP AC200-230V для HGP50D/125D/160D | Цена по запросу
| 13.03.04.000444 | Шунтирующий расцепитель SHT 16GP DC24V для HGP50D/125D/160D | 2822.4
| 13.03.04.000425 | Шунтирующий расцепитель SHT 25GP AC200-230V для HGP250/100 UPB100/160/250 | 2822.4
| 13.03.04.000487 | Шунтирующий расцепитель SHT 25GP-G AC200-230V для HGP250/160/100 тип G | Цена по запросу
| 13.03.04.000527 | Шунтирующий расцепитель SHT 25GP-G DC110V для HGP250/160/100 тип G | Цена по запросу
| 13.03.04.000526 | Шунтирующий расцепитель SHT 63GP DC110V для HGP400/630/800 UPB400/630/800 | 2994
| 13.03.04.000419 | Шунтирующий расцепитель SHT 63GP AC200-230 V для HGP400/630/800 UPB400/630 | 2822.4
| 13.03.04.000441 | Шунтирующий расцепитель SHT 63GP DC24V для HGP400/630/800 UPB400/630 | 2822.4
| 13.03.04.000443 | Шунтирующий расцепитель SHT 25GP-G DC24V для HGP250/160/100 тип G | Цена по запросу
| 13.03.04.000511 | Шунтирующий расцепитель SHT 25GP-G AC100-120V для HGP250/160/100 тип G | Цена по запросу
| 13.03.04.000512 | Шунтирующий расцепитель SHT 12UP C (100-120V AC)для UPB100/160/250 | Цена по запросу
| 13.03.04.000513 | Шунтирующий расцепитель SHT 63GP AC100-120 V для HGP400/630/800 UPB400/630 | Цена по запросу
| 13.03.04.000539 | Шунтирующий расцепитель SHT 120 GMS AC100-120V для HGM1000/1250 | 5410.8
| 13.03.04.000540 | Шунтирующий расцепитель SHT 120 GMS AC200-230V для HGM1000/1250
|  | Система шин TBB | 3394.8
| 13.03.04.000266 | Система шин TBB 40GM 3E59 для HGM/HGE400 (комплект из 3 штук) изогнутые | Цена по запросу
| 13.03.04.000395 | Система шин TBB 40GM 3S для HGM/HGE400 (комплект из 3 штук) прямые | Цена по запросу
| 13.03.04.000525 | Система шин TBB 40GM 4E59 для HGM/HGE400 (комплект из 4 штук) изогнутые | Цена по запросу
| 13.03.04.000431 | Система шин TBB 63GM 3S для HGM/HGE630 (комплект из 3 штук) | 6674.4
| 13.03.04.000265 | Система шин TBB 80GM 3S для HGM/HGE800 (комплект из 3 штук) | 6548.4
| 13.03.04.000357 | Система шин TBB 80GP 3S (комплект из 3 штук) прямые | 3524.4
| 13.03.04.000442 | Система шин TBB 63GP 3E61.5 (комплект из 3 штук) для HGP400/630 | 5377.2
| 13.03.04.000356 | Система шин TBB 63GP 3S (комплект из 3 штук) прямые | 1510.8
| 13.03.04.000355 | Система шин TBB 25GP 3S для HGM/HGE160/250 (комплект из 3 штук) прямые | Цена по запросу
| 13.03.04.000509 | Система шин TBB 25GP 4E45 для HGM/HGE160/250 HGP100/250 UCB250 (комплект из 4 штук) изогнутые | 1510.8
| 13.03.04.000330 | Система шин TBB 25GP 3E45 для HGM/HGE160/250 HGP100/250 UCB250 (комплект из 3 штук) изогнутые
|  | Механическая блокировка MIF | Цена по запросу
| 13.03.04.000345 | Механическая блокировка MIF 10GM3 для HGM/HGE30/50E,S/60/100 | 2078.4
| 13.03.04.000418 | Механическая блокировка MIF 12GM3 для HGM/HGE50H/L125 | 2341.2
| 13.03.04.000346 | Механическая блокировка MIF 25GM3 для HGM/HGE160/250 | 3091.2
| 13.03.04.000507 | Механическая блокировка MIF 25GP3 для HGP100/160/250 | 3543.6
| 13.03.04.000347 | Механическая блокировка MIF 40GM3 для HGM/HGE400 | 3993.6
| 13.03.04.000426 | Механическая блокировка MIF 80GM 3 для 2,3-х полюсных HGM630/800 | 3338.4
| 13.03.04.000349 | Механическая блокировка MIF 80GP3 для HGP800 | 3229.2
| 13.03.04.000348 | Механическая блокировка MIF 63GP3 для HGP400/630
|  | Выводы для подключения сзади RCT | 23390.4
| 13.03.04.000361 | Выводы для подключения сзади RCT 10GMF3 со стороны питания и нагрузки (комплект из 3 штук) | 25897.2
| 13.03.04.000427 | Выводы для подключения сзади RCT 12GMF3 со стороны питания и нагрузки (комплект из 3 штук) | 36078
| 13.03.04.000366 | Выводы для подключения сзади RCT 16GPF3 со стороны питания и нагрузки (комплект из 3 штук) | 26888.4
| 13.03.04.000372 | Выводы для подключения сзади RCT 25GMF3 со стороны питания и нагрузки (комплект из 3 штук) | 38602.8
| 13.03.04.000367 | Выводы для подключения сзади RCT 25GPF3 со стороны питания и нагрузки (комплект из 3 штук) | 38602.8
| 13.03.04.000491 | Выводы для подключения сзади RCT 25GP-GF3 тип G HGP100/160/250 со стороны питания и нагрузки (комплект из 3 штук) | 38086.8
| 13.03.04.000362 | Выводы для подключения сзади RCT 40GMF3LINE со стороны питания (комплект из 3 штук) | 38086.8
| 13.03.04.000363 | Выводы для подключения сзади RCT 40GMF3LOAD со стороны нагрузки (комплект из 3 штук) | 42168
| 13.03.04.000368 | Выводы для подключения сзади RCT 63GPF3LINE со стороны питания (комплект из 3 штук) | 42168
| 13.03.04.000369 | Выводы для подключения сзади RCT 63GPF3LOAD со стороны нагрузки (комплект из 3 штук) | 80890.8
| 13.03.04.000364 | Выводы для подключения сзади RCT 80GMF3LINE со стороны питания (комплект из 3 штук) | 80890.8
| 13.03.04.000365 | Выводы для подключения сзади RCT 80GMF3LOAD со стороны нагрузки (комплект из 3 штук) | 86930.4
| 13.03.04.000370 | Выводы для подключения сзади RCT 80GPF3LINE со стороны питания (комплект из 3 штук) | 86930.4
| 13.03.04.000371 | Выводы для подключения сзади RCT 80GPF3LOAD со стороны нагрузки (комплект из 3 штук) | 1050
| 13.03.04.000271 | Крепление для навесного замка PLD 40GM для HGM/HGE400-800 | 1030.8
| 13.03.04.000272 | Крепление для навесного замка PLD 10GM для HGM/HGE50-250 | Цена по запросу
| 13.03.04.000498 | Крепление для навесного замка PLD 16GP для HGP50D/125D/160D | 1330.8
| 13.03.04.000499 | Крепление для навесного замка PLD 25GP для HGP100/160/250 | 1330.8
| 13.03.04.000500 | Крепление для навесного замка PLD 63GP для HGP400/630 | 1390.8
| 13.03.04.000501 | Крепление для навесного замка PLD 80GP для HGP800
|  | Рукоятка удлиненная THA | Цена по запросу
| 13.03.04.000465 | Рукоятка удлиненная THA 48GM
|  | Регулировочная пластина STP | Цена по запросу
| 13.03.04.000503 | Регулировочная пластина STP25GP-G3T2.5 HGP100/160/250 тип G комплект из 3 шт. толщина 2,5 мм | 878.4
| 13.03.04.000504 | Регулировочная пластина STP25GP-G3T4.5 HGP100/160/250 тип G комплект из 3 шт. толщина 4,5 мм | Цена по запросу
| 13.03.04.000505 | Регулировочная пластина STP25GP-G4T2.5 HGP100/160/250 тип G комплект из 4 шт. толщина 2,5 мм | Цена по запросу
| 13.03.04.000506 | Регулировочная пластина STP25GP-G4T4.5 HGP100/160/250 тип G комплект из 4 шт. толщина 4,5 мм
|  | Прочее | 1783.2
| 13.03.04.000483 | Аккумулятор сменный BAT25GP1EA для HGP ETU 1шт. | 7946.4
| 13.03.04.000482 | Клеммный блок 24В TB25GPDC24V (ETU-A, ETU-E) | 546
| 13.03.04.000459 | Кабель для подключения питания DC24V к ETU-A/E PWC25GPDC24V | Цена по запросу
| 13.03.04.000484 | Монтажное основание TDM 25GM P4 для HGM/HGE160, 250, HGP100/160/250 | Цена по запросу
| 13.03.04.000485 | Комплект адаптации во втычное исполнение PCMALE 25GM 4P для HGM/HGE160,250
Модульные магнитные контакторы HIC
| 13.01.02.000426 | Модульный магнитный контактор HIC20 11NS X230 20А 4 кВт АС1/400VAC 1NO+1NC 50Hz 230V | 3546
| 13.01.02.000021 | Модульный магнитный контактор HIC25 20NS X230 25А 16 кВт АС1/400VAC 2NO 50Hz 230V | 3807.6
| 13.01.02.000425 | Модульный магнитный контактор HIC25 22NS X230 25А 16 кВт АС1/400VAC 2NO+2NC 50Hz 230V | 4934.4
| 13.01.02.000463 | Модульный магнитный контактор HIC25 40NS X230 25А 16 кВт АС1/400VAC 4NO 50Hz 230V | 4934.4
| 13.01.02.000017 | Модульный магнитный контактор HIC25 40NS X230X 25А 16 кВт АС1/400VAC 4NO 50Hz 230V | 4934.4
| 13.01.02.000464 | Модульный магнитный контактор HIC40 40NS X230 40А 28 кВт АС1/400VAC 4NO 50Hz 230V | 7310.4
| 13.01.02.000018 | Модульный магнитный контактор HIC40 40NS X230X 40А 28 кВт АС1/400VAC 4NO 50Hz 230V | 7310.4
| 13.01.02.000465 | Модульный магнитный контактор HIC63 40NS X230 63А 40 кВт АС1/400VAC 4NO 50Hz 230V | 7310.4
Магнитные контакторы U-серии
| 13.01.01.000234 | Магнитный контактор UMC9 10NS X220 4 кВт 9A напр.кат.AC 220B | 1634.4
| 13.01.01.000444 | Магнитный контактор UMC12 01NS X110 5.5 кВт 12A напр.кат.AC 110B | 1712.4
| 13.01.01.000273 | Магнитный контактор UMC12 10NS X110 5.5 кВт 12A напр.кат.AC 110B | 1712.4
| 13.01.01.000275 | Магнитный контактор UMC18 11NS X380 7.5 кВт 18A напр.кат.AC 380B | 1064.4
| 13.01.01.000277 | Магнитный контактор UMC18 11NS X024 7.5 кВт 18A напр.кат.AC 24B | 1064.4
| 13.01.01.000281 | Магнитный контактор UMC25 11NS X380 11 кВт 25A напр.кат.AC 380B | 2460
| 13.01.01.000450 | Магнитный контактор UMC75 22NS X024 37 кВт 75A напр.кат.AC 24B | 11776.8
| 13.01.01.000449 | Магнитный контактор UMC75 11NS X024 37 кВт 75A напр.кат.AC 24B | 11776.8
| 13.01.01.000296 | Магнитный контактор UMC100 11NS X110 55 кВт 100A напр.кат.AC 110B | 7434
| 13.01.01.000302 | Магнитный контактор UMC100 21NS D024 55 кВт 100A напр.кат.DC 24B | 19867.2
| 13.01.01.000260 | Магнитный контактор UMC400 22NS F220 220 кВт 400A напр.кат.AC/DC 220B | 78333.6
| 13.01.01.000428 | Контактор для управления конденсатором UMK12 22NS X220 12.5кВАр, UMC12+UAD Ver.2 | 5308.8
| 13.01.01.000429 | Контактор для управления конденсатором UMK32 32NS X220 30кВАр, UMC32+UAD Ver.2 | 5914.8
| 13.01.01.000427 | Контактор для управления конденсатором UMK75 32NS X220 54кВАр, UMC75+UAD Ver.2 | 16268.4
| 13.01.01.000369 | Тепловое реле UTH12K A0P70S 0.5-0.7A (для UMC9-12) | 2246.4
| 13.01.01.000371 | Тепловое реле UTH12K A0P90S 0.6-0.9A (для UMC9-12) | 2246.4
| 13.01.01.000518 | Тепловое реле UTH12K A1P60S 1.1-1.6A (для UMC9-12) | 2246.4
| 13.01.01.000379 | Тепловое реле UTH12K A4P20S 2.8-4.2A (для UMC9-12) | 2246.4
| 13.01.01.000380 | Тепловое реле UTH12K A0005S 3-5A (для UMC9-12) | 2246.4
| 13.01.01.000373 | Тепловое реле UTH32K A0022S 15-22A (для UMC18-32) | 1588.8
| 13.01.01.000357 | Тепловое реле UTH65K A0040S 28-40A (для UMC40-65) | 3757.2
| 13.01.01.000346 | Тепловое реле UTH65K A0065S 45-65A (для UMC40-65) | 3757.2
| 13.01.01.000370 | Тепловое реле UTH100K A0065S 45-65A (для UMC75-100) | 3945.6
| 13.01.01.000354 | Тепловое реле UTH150K A0130S 78-130A (для UMC115-150, HGC115-150) | 12553.2
| 13.01.01.000366 | Тепловое реле UTH400K A0225S 135-225A (для UMC300-400, HGC300-400) | 9528
| 13.01.01.000367 | Тепловое реле UTH400K A0265S 159-265A (для UMC300-400, HGC300-400) | 16939.2
| 13.01.01.000360 | Тепловое реле UTH400K A0300S 180-300A (для UMC300-400, HGC300-400) | 16939.2
| 13.01.01.000392 | Дополнительный контакт, верхний UAB 22NS (для UMC9-100, IMC9-50, HGC9-100) | 919.2
| 13.01.01.000395 | Механический блокиратор UTL65 (для UMC9-65) | 836.4
| 13.01.01.000407 | Поглотитель перенапряжений URC100 Y220 (для UMC40-100) | 878.4
| 13.01.01.000432 | Монтажный блок UTHMB65 S (для UTH65) | 1027.2
| 13.01.01.000584 | Катушка UMCOL100 X024 AC 24В | 1087.2
| 13.01.01.000552 | Катушка UMCOL265 F024 AC/DC 24В с A/D конвертером (для UMC185-265) | 9740.4
| 13.01.01.000423 | Катушка UMCOL265 F220 AC/DC 220В с A/D конвертером (для UMC185-265) | 9740.4
Магнитный контактор HGC9
| 13.01.01.000659 | Магнитный контактор HGC9B 10NS X220 9А 4 кВт при АС3 (380-440В) кат. 220В АC 1НО | 1544.4
| 13.01.01.000537 | Магнитный контактор HGC9 11NS D024 9А 4 кВт при АС3 (380-440В) кат. 24В DC 1НО+1НЗ | 3645.6
| 13.01.01.000520 | Магнитный контактор HGC9 11NS X220 9А 4 кВт при АС3 (380-440В) кат. 220В АC 1НО+1НЗ | Цена по запросу
| 13.01.01.000554 | Магнитный контактор HGC9 11NS X380 9А 4 кВт при АС3 (380-440В) кат. 380В АC 1НО+1НЗ | 2808
| 13.01.01.000555 | Магнитный контактор HGC9 11NS X024 9А 4 кВт при АС3 (380-440В) кат. 24В АC 1НО+1НЗ | 2808
| 13.01.01.000647 | Магнитный контактор HGC9 11NS X110 9А 4 кВт при АС3 (380-440В) кат. 110В АC 1НО+1НЗ | 3840
Магнитный контактор HGC12
| 13.01.01.000657 | Магнитный контактор HGC12B 10NS X220 12А 5.5 кВт при АС3 (380-440В) кат. 220В АC 1НО | 1712.4
| 13.01.01.000538 | Магнитный контактор HGC12 11NS D024 12А 5.5 кВт при АС3 (380-440В) кат. 24В DC 1НО+1НЗ | 3811.2
| 13.01.01.000528 | Магнитный контактор HGC12 11NS X220 12А 5.5 кВт при АС3 (380-440В) кат. 220В АC 1НО+1НЗ | Цена по запросу
| 13.01.01.000586 | Магнитный контактор HGC12 11NS X024 12A 5.5 кВт при АС3 (380-440В) кат. 24В АC 1НО+1НЗ | 2866.8
| 13.01.01.000587 | Магнитный контактор HGC12 11NS X380 12А 5.5 кВт при АС3 (380-440В) кат. 380В АC 1НО+1НЗ | Цена по запросу
| 13.01.01.000588 | Магнитный контактор HGC12 11NS X110 12A 5.5 кВт при АС3 (380-440В) кат. 110В АC 1НО+1НЗ | 1885.2
Магнитный контактор HGC18
| 13.01.01.000658 | Магнитный контактор HGC18B 10NS X220 18А 7.5 кВт при АС3 (380-440В) кат. 220В АC 1НО | 2060.4
| 13.01.01.000539 | Магнитный контактор HGC18 11NS D024 18А 7.5 кВт при АС3 (380-440В) Кат. 24В DC 1НО+1НЗ | 4530
| 13.01.01.000556 | Магнитный контактор HGC18 11NS X220 18А 7.5 кВт при АС3 (380-440В) кат. 220В АC 1НО+1НЗ | Цена по запросу
| 13.01.01.000589 | Магнитный контактор HGC18 11NS X110 18A 7.5 кВт при АС3 (380-440В) кат. 110В АC 1НО+1НЗ | 3465.6
| 13.01.01.000607 | Магнитный контактор HGC18 11NS X380 18А 7.5 кВт при АС3 (380-440В) кат. 380В АC 1НО+1НЗ | 3465.6
| 13.01.01.000622 | Магнитный контактор HGC18 11NS X024 18А 7.5 кВт при АС3 (380-440В) Кат. 24В AC 1НО+1НЗ | Цена по запросу
Магнитный контактор HGC25
| 13.01.01.000540 | Магнитный контактор HGC25 11NS X220 25А 11 кВт при АС3 (380-440В) кат. 220В АC 1НО+1НЗ | 3030
| 13.01.01.000562 | Магнитный контактор HGC25 11NS D024 25А 11 кВт при АС3 (380-440В) кат. 24В DC 1НО+1НЗ | 5113.2
| 13.01.01.000649 | Магнитный контактор HGC25 11NS X024 25А 11 кВт при АС3 (380-440В) кат. 24В AC 1НО+1НЗ | 4101.6
| 13.01.01.000624 | Магнитный контактор HGC25 11NS X380 25А 11 кВт при АС3 (380-440В) кат. 380В АC 1НО+1НЗ | Цена по запросу
| 13.01.01.000623 | Магнитный контактор HGC25 11NS X110 25А 11 кВт при АС3 (380-440В) кат. 110В АC 1НО+1НЗ | 3030
Магнитный контактор HGC32
| 13.01.01.000557 | Магнитный контактор HGC32 11NS X220 32А 15 кВт при АС3 (380-440В) кат. 220В АC 1НО+1НЗ | 3445.2
| 13.01.01.000692 | Магнитный контактор HGC32 11NS X110 32А 15 кВт при АС3 (380-440В) кат. 220В АC 1НО+1НЗ | Цена по запросу
| 13.01.01.000514 | Магнитный контактор HGC32 22NS X220 | Цена по запросу
| 13.01.01.000563 | Магнитный контактор HGC32 11NS D024 32А 15 кВт при АС3 (380-440В) кат. 24В DC 1НО+1НЗ | 6093.6
| 13.01.01.000577 | Магнитный контактор HGC32 11NS Х380 32А 15 кВт при АС3 (380-440В) кат. 380В АC 1НО+1НЗ | Цена по запросу
| 13.01.01.000582 | Магнитный контактор HGC32 11NS X024 32А 15 кВт при АС3 (380-440В) кат. 24В АC 1НО+1НЗ | 4418.4
Магнитный контактор HGC40
| 13.01.01.000558 | Магнитный контактор HGC40 11NS X220 40А 18.5 кВт при АС3 (380-440В) кат. 220В АC 1НО+1НЗ | 4570.8
| 13.01.01.000595 | Магнитный контактор HGC40 11NS D024 40A 18.5 кВт при АС3 (380-440В) кат. 24В DC 1НО+1НЗ | 6606
| 13.01.01.000592 | Магнитный контактор HGC40 11NS X024 40A 18.5 кВт при АС3 (380-440В) кат. 24В АC 1НО+1НЗ | 4606.8
| 13.01.01.000594 | Магнитный контактор HGC40 11NS X110 40A 18.5 кВт при АС3 (380-440В) кат. 110В АC 1НО+1НЗ | 4959.6
| 13.01.01.000590 | Магнитный контактор HGC40 11NS X380 40A 18.5 кВт при АС3 (380-440В) кат. 380В АC 1НО+1НЗ | 4959.6
Магнитный контактор HGC50
| 13.01.01.000479 | Магнитный контактор HGC50 22NS X220 50А 22 кВт при АС3 (380-440В) кат. 220В АC 2НО+2НЗ | 6706.8
| 13.01.01.000581 | Магнитный контактор HGC50 22NS X024 50А 22 кВт при АС3 (380-440В) кат. 24В АC 2НО+2НЗ | 7834.8
| 13.01.01.000690 | Магнитный контактор HGC50 21NS D024 50А 22 кВт при АС3 (380-440В) кат. 24В DC 2НО+1НЗ | 10344
| 13.01.01.000591 | Магнитный контактор HGC50 22NS X380 50A 22 кВт при АС3 (380-440В) кат. 380В АC 2НО+2НЗ | 8439.6
Магнитный контактор HGC65
| 13.01.01.000522 | Магнитный контактор HGC65 22NS X220 65А 30 кВт при АС3 (380-440В) кат. 220В АC 2НО+2НЗ | 9531.6
| 13.01.01.000625 | Магнитный контактор HGC65 22NS X110 65А 30 кВт при АС3 (380-440В) кат. 110В АC 2НО+2НЗ | 9531.6
| 13.01.01.000626 | Магнитный контактор HGC65 22NS X380 65А 30 кВт при АС3 (380-440В) кат. 380В АC 2НО+2НЗ | Цена по запросу
Магнитный контактор HGC75
| 13.01.01.000550 | Магнитный контактор HGC75 22NS X220 75А 37 кВт при АС3 (380-440В) кат. 220В АC 2НО+2НЗ | 10413.6
| 13.01.01.000583 | Магнитный контактор HGC75 22NS X024 75А 37 кВт при АС3 (380-440В) кат. 24В АC 2НО+2НЗ | 12956.4
| 13.01.01.000628 | Магнитный контактор HGC75 22NS X380 75А 37 кВт при АС3 (380-440В) кат. 380В АC 2НО+2НЗ | 12892.8
| 13.01.01.000662 | Магнитный контактор HGC75 21NS D024 75А 37 кВт при АС3 (380-440В) кат. 24В DC 2НО+2НЗ | 13776
Магнитный контактор HGC85
| 13.01.01.000579 | Магнитный контактор HGC85 22NS X220 85A 45 кВт при АС3 (380-440В) кат. 220В АC 2НО+2НЗ | 10598.4
| 13.01.01.000621 | Магнитный контактор HGC85 21NS D024 45 кВт 85A напр.кат.DC 24B | 15046.8
| 13.01.01.000637 | Магнитный контактор HGC85 22NS X380 85A 45 кВт при АС3 (380-440В) кат. 380В АC 2НО+2НЗ | Цена по запросу
Магнитный контактор HGC100
| 13.01.01.000478 | Магнитный контактор HGC100 22NS X220 100А 55 кВт при АС3 (380-440В) кат. 220В АC 2НО+2НЗ | 11042.4
| 13.01.01.000615 | Магнитный контактор HGC100 22NS X380 100А 55 кВт при АС3 (380-440В) кат. 380В АC 2НО+2НЗ | 13752
| 13.01.01.000627 | Магнитный контактор HGC100 22NS X110 100А 55 кВт при АС3 (380-440В) кат. 110В АC 2НО+2НЗ | 11042.4
| 13.01.01.000664 | Магнитный контактор HGC100 22NS X024 100А 55 кВт при АС3 (380-440В) кат. 24В АC 2НО+2НЗ | 11920.8
| 13.01.01.000721 | Магнитный контактор HGC100 21NS D024 100А 55 кВт при АС3 (380-440В) кат. 24В DC 2НО+2НЗ | Цена по запросу
Магнитный контактор HGC115
| 13.01.01.000559 | Магнитный контактор HGC115 22NS F220 115А 60 кВт при АС3 (380-440В) кат. 100-240В АC 110-220 DC 2НО+2НЗ | Цена по запросу
| 13.01.01.000596 | Магнитный контактор HGC115 22NS F440 115A 60кВт при АС3 (380-440В) кат. 380В АC 110-220 DC 2НО+2НЗ | 22285.2
| 13.01.01.000619 | Магнитный контактор HGC115 22NS F024 115А 60 кВт при АС3 (380-440В) кат. 24-26В АC 24 DC 2НО+2НЗ | Цена по запросу
| 13.01.01.000636 | Магнитный контактор HGC115 22NS Y220 115А 60 кВт при АС3 (380-440В) кат. 220В АC 2НО+2НЗ | 15118.8
Магнитный контактор HGC130
| 13.01.01.000578 | Магнитный контактор HGC130 22NS F220 130А 65кВт при АС3 (380-440В) кат. 100-240В АC 110-220 DC 2НО+2НЗ | Цена по запросу
| 13.01.01.000576 | Магнитный контактор HGC130 22NS F440 130A 65кВ при АС3 (380-440В) кат. 380В АC 110-220 DC 2НО+2НЗ | 23935.2
| 13.01.01.000634 | Магнитный контактор HGC130 22NS Y220 130А 65 кВт при АС3 (380-440В) кат. 220В АC 2НО+2НЗ | 17107.2
Магнитный контактор HGC150
| 13.01.01.000480 | Магнитный контактор HGC150 22NS F220 150А 75 кВт при АС3 (380-440В) кат. 100-240В АC 110-220 DC 2НО+2НЗ | Цена по запросу
| 13.01.01.000597 | Магнитный контактор HGC150 22NS F440 150А 75кВт при АС3 (380-440В) кат. 380В АC 110-220 DC 2НО+2НЗ | 26202
| 13.01.01.000663 | Магнитный контактор HGC150 22NS F024 150А 75 кВт при АС3 (380-440В) кат. 24В АC/DC 2НО+2НЗ | Цена по запросу
| 13.01.01.000635 | Магнитный контактор HGC150 22NS Y220 150А 75 кВт при АС3 (380-440В) кат. 220В АC 2НО+2НЗ | 18010.8
Магнитный контактор HGC185
| 13.01.01.000561 | Магнитный контактор HGC185 22NS F220 185А 90 кВт при АС3 (380-440В) кат. 100-240В АC 110-220 DC 2НО+2НЗ | 30559.2
| 13.01.01.000598 | Магнитный контактор HGC185 22NS F440 185А 90кВт при АС3 (380-440В) кат. 380В АC 110-220 DC 2НО+2НЗ | 39726
Магнитный контактор HGC225
| 13.01.01.000543 | Магнитный контактор HGC225 22NS F220 225А 132 кВт при АС3 (380-440В) кат. 100-240В АC 110-220 DC 2НО+2НЗ | 35954.4
| 13.01.01.000612 | Магнитный контактор HGC225 22NS F440 225А 132кВт при АС3 (380-440В) кат. 380В АC 110-220 DC 2НО+2НЗ | 41696.4
| 13.01.01.000655 | Магнитный контактор HGC225 22NS F024 225А 132кВт при АС3 (380-440В) кат. АC/DC 24В 2НО+2НЗ | Цена по запросу
Магнитный контактор HGC265
| 13.01.01.000481 | Магнитный контактор HGC265 22NS F220 265А 147 кВт при АС3 (380-440В) кат. 100-240В АC 110-220 DC 2НО+2НЗ | 39240
| 13.01.01.000599 | Магнитный контактор HGC265 22NS F440 265А 147кВт при АС3 (380-440В) кат. 380В АC 110-220 DC 2НО+2НЗ | 46873.2
| 13.01.01.000656 | Магнитный контактор HGC265 22NS F024 265А 147 кВт при АС3 (380-440В) кат. AC/DC 24В 2НО+2НЗ | Цена по запросу
Магнитный контактор HGC300
| 13.01.01.000600 | Магнитный контактор HGC300 22NS F220 300A 160 кВт при АС3 (380-440В) кат. 100-240В АC 110-220 DC 2НО+2НЗ | 55078.8
| 13.01.01.000601 | Магнитный контактор HGC300 22NS F440 300А 160кВт при АС3 (380-440В) кат. 380В АC 2НО+2НЗ | Цена по запросу
Магнитный контактор HGC400
| 13.01.01.000542 | Магнитный контактор HGC400 22NS F220 400А 220 кВт при АС3 (380-440В) кат. 100-240В АC 110-220 DC 2НО+2НЗ | 69122.4
| 13.01.01.000602 | Магнитный контактор HGC400 22NS F440 400А 220кВт при АС3 (380-440В) кат. 380В АC 110-220 DC 2НО+2НЗ | 86167.2
Магнитный контактор HGC500
| 13.01.01.000564 | Магнитный контактор HGC500 22NS F220 500А 250 кВт при АС3 (380-440В) кат. 100-240В АC 110-220 DC 2НО+2НЗ | 80041.2
| 13.01.01.000689 | Магнитный контактор HGC500 22NS F440 500А 250 кВт при АС3 (380-440В) кат. 380-450В АC 2НО+2НЗ | Цена по запросу
Магнитный контактор HGC630
| 13.01.01.000483 | Магнитный контактор HGC630 22NS F220 630А 330 кВт при АС3 (380-440В) кат. 100-240В АC 110-220 DC 2НО+2НЗ | 129889.2
| 13.01.01.000616 | Магнитный контактор HGC630 22NS F440 630А 330 кВт при АС3 (380-440В) кат. 380-450В АC 2НО+2НЗ | 182782.8
Магнитный контактор HGC800
| 13.01.01.000560 | Магнитный контактор HGC800 22NS F220 800А 440 кВт при АС3 (380-440В) кат. 100-240В АC 110-220 DC 2НО+2НЗ | 161697.6
| 13.01.01.000617 | Магнитный контактор HGC800 22NS F440 800А 440 кВт при АС3 (380-440В) кат. 380-450В АC 2НО+2НЗ | 209860.8
Тепловое реле HGT18K
| 13.01.01.000525 | Тепловое реле HGT18K A0P70S 0.5-0.7A (для HGC 9-18) | 2721.6
| 13.01.01.000531 | Тепловое реле HGT18K A0P90S 0.6-0.9A (для HGC 9-18) | 2721.6
| 13.01.01.000526 | Тепловое реле HGT18K A1P20S 0.8-1.2A (для HGC 9-18) | 2721.6
| 13.01.01.000611 | Тепловое реле HGT18K A1P60S 1.1-1.6A (для HGC 9-18) | 2721.6
| 13.01.01.000532 | Тепловое реле HGT18K A2Р10S 1.5-2.1A (для HGC 9-18) | 2721.6
| 13.01.01.000609 | Тепловое реле HGT18K A0003S 2-3A (для HGC 9-18) | 2721.6
| 13.01.01.000653 | Тепловое реле HGT18K A0P26S 0.18-0.26A (для HGC 9-18) | Цена по запросу
| 13.01.01.000632 | Тепловое реле HGT18K A0P50S 0.34-0.5A (для HGC 9-18) | Цена по запросу
| 13.01.01.000523 | Тепловое реле HGT18K A4P20S 2.8-4.2A (для HGC 9-18) | 2721.6
| 13.01.01.000524 | Тепловое реле HGT18K A0005S 3-5А (для HGC 9-18) | 2721.6
| 13.01.01.000529 | Тепловое реле HGT18K A0006S 4-6A (для HGC 9-18) | 2721.6
| 13.01.01.000530 | Тепловое реле HGT18K A0008S 5.6-8A (для HGC 9-18) | 2721.6
| 13.01.01.000548 | Тепловое реле HGT18K A0018S 12-18А (для HGC 9-18) | 2721.6
| 13.01.01.000484 | Тепловое реле HGT18K A0012S 8-12А (для HGC 9-18) | 2721.6
| 13.01.01.000681 | Тепловое реле HGT18KB A0P26S 0.18-0.26A (для HGC 9B-18B) | Цена по запросу
| 13.01.01.000680 | Тепловое реле HGT18KB A0P50S 0.34-0.5A (для HGC 9B-18B) | Цена по запросу
| 13.01.01.000672 | Тепловое реле HGT18KB A0P70S 0.5-0.7A (для HGC 9B-18B) | 2472
| 13.01.01.000676 | Тепловое реле HGT18KB A0P90S 0.6-0.9A (для HGC 9B-18B) | 2472
| 13.01.01.000673 | Тепловое реле HGT18KB A1P20S 0.8-1.2A (для HGC 9B-18B) | 2472
| 13.01.01.000660 | Тепловое реле HGT18KB A1P60S 1.1-1.6A (для HGC 9B-18B) | 2472
| 13.01.01.000677 | Тепловое реле HGT18KB A2Р10S 1.5-2.1A (для HGC 9B-18B) | 2472
| 13.01.01.000670 | Тепловое реле HGT18KB A4P20S 2.8-4.2A (для HGC 9B-18B) | 2472
| 13.01.01.000679 | Тепловое реле HGT18KB A0003S 2-3A (для HGC 9B-18B) | 2472
| 13.01.01.000671 | Тепловое реле HGT18KB A0005S 3-5А (для HGC 9B-18B) | 2472
| 13.01.01.000674 | Тепловое реле HGT18KB A0006S 4-6A (для HGC 9B-18B) | 2472
| 13.01.01.000675 | Тепловое реле HGT18KB A0008S 5.6-8A (для HGC 9B-18B) | 2472
| 13.01.01.000669 | Тепловое реле HGT18KB A0012S 8-12А (для HGC 9B-18B) | 2472
| 13.01.01.000678 | Тепловое реле HGT18KB A0018S 12-18А (для HGC 9B-18B) | 2472
Тепловое реле HGT40K
| 13.01.01.000533 | Тепловое реле HGT40K A0012S 8-12A (для HGC25-40) | 3178.8
| 13.01.01.000534 | Тепловое реле HGT40K A0018S 12-18A (для HGC25-40) | 3178.8
| 13.01.01.000535 | Тепловое реле HGT40K A0022S 15-22A (для HGC25-40) | 3178.8
| 13.01.01.000536 | Тепловое реле HGT40K A0025S 17-25A (для HGC25-40) | 3178.8
| 13.01.01.000486 | Тепловое реле HGT40K A0032S 22-32A (для HGC25-40) | 3178.8
| 13.01.01.000549 | Тепловое реле HGT40K A0040S 32-40A (для HGC25-40) | 3178.8
Тепловое реле HGT65K
| 13.01.01.000527 | Тепловое реле HGT65K A0040S 28-40A (для HGC50-65) | 4269.6
| 13.01.01.000488 | Тепловое реле HGT65K A0050S 34-50A (для HGC50-65) | 4269.6
| 13.01.01.000541 | Тепловое реле HGT65K A0065S 45-65A (для HGC50-65) | 4269.6
Тепловое реле HGT100K
| 13.01.01.000630 | Тепловое реле HGT100K A0065S 22-32A (для HGC75-100) | Цена по запросу
| 13.01.01.000544 | Тепловое реле HGT100K A0065S 45-65A (для HGC75-100) | 5737.2
| 13.01.01.000545 | Тепловое реле HGT100K A0075S 52-75A (для HGC75-100) | 5737.2
| 13.01.01.000490 | Тепловое реле HGT100K A0100S 70-100А (для HGC75-100) | 5737.2
| 13.01.01.000603 | Тепловое реле HGT100K A0085S 59-85A (для HGC75-100) | 5737.2
Тепловое реле HGT150K
| 13.01.01.000492 | Тепловое реле HGT150K A0150S 90-150А (для HGC115-150, UMC115-150) | 16622.4
| 13.01.01.000565 | Тепловое реле HGT150K A0150S 90-150А (для HGC115-150, UMC115-150) | 16622.4
| 13.01.01.000618 | Тепловое реле HGT150K A0080S 48-80А (для HGC115-150, UMC115-150) | 16622.4
Тепловое реле HGT265K
| 13.01.01.000546 | Тепловое реле HGT265K A0150S 90-150A (для HGC185-265, UMC185-265) | Цена по запросу
| 13.01.01.000566 | Тепловое реле HGT265K A0185S 111-185A (для HGC185-265, UMC185-265) | 18502.8
| 13.01.01.000567 | Тепловое реле HGT265K A0225S 135-225A (для HGC185-265, UMC185-265) | 18502.8
| 13.01.01.000493 | Тепловое реле HGT265K A0225S 135-225A (для HGC185-265, UMC185-265) | 18502.8
Тепловое реле HGT500K
| 13.01.01.000494 | Тепловое реле HGT500K A0400S 240-400А (для HGC300-500, UMC300-500) | 22581.6
| 13.01.01.000547 | Тепловое реле HGT500K A0500S 300-500A (для HGC300-500, UMC300-500) | 22581.6
| 13.01.01.000495 | Тепловое реле HGT800KA0630S 378-630A (для HGC630-800) | 53884.8
| 13.01.01.000496 | Тепловое реле HGT800KA0800S 480-800A (для HGC630-800) | 53884.8
Вспомогательные контакты HGC TB/HGC SB
| 13.01.01.000497 | Блок вспомогательных контактов фронтальный HGC TB 11NS (для HGC9-100, UMC9-100, HGR) | 595.2
| 13.01.01.000682 | Блок вспомогательных контактов фронтальный HGC TB 04NS (для HGC9-100, UMC9-100, HGR) | Цена по запросу
| 13.01.01.000499 | Блок вспомогательных контактов фронтальный HGC TB 22NS (для HGC9-100, UMC9-100, HGR) | 1118.4
| 13.01.01.000500 | Блок вспомогательных контактов фронтальный HGC TB 31NS (для HGC9-100, UMC9-100, HGR) | 1118.4
| 13.01.01.000665 | Блок вспомогательных контактов фронтальный HGC TB 40NS (для HGC9-100, UMC9-100, HGR) | 1118.4
| 13.01.01.000501 | Блок вспомогательных контактов HGC SB 40 11NS ,слева/справа ,(для HGC9-40) | 367.2
| 13.01.01.000502 | Блок вспомогательных контактов HGC SB100 11NS, слева/справа, (для HGC50-100) | 822
| 13.01.01.000503 | Блок вспомогательных контактов HGC SB800 11NS, слева/справа, (для HGC115-800, UMC300-500) | 944.4
| 13.01.01.000498 | Блок вспомогательных контактов фронтальный HGC TB 20NS (для HGC9-100, UMC9-100, HGR) | 595.2
Механическая блокировка HGC IU
| 13.01.01.000504 | Механическая блокировка HGC IU40 (для HGC9-40) | 1083.6
| 13.01.01.000505 | Механическая блокировка HGC IU100 (для HGC50-100) | 1083.6
| 13.01.01.000506 | Механическая блокировка HGC IU265 (для HGC115-265) | 1503.6
| 13.01.01.000507 | Механическая блокировка HGC IU800 (для HGC300-800) | 5000.4
Блок электронного реле времени HGC ET1
| 13.01.01.000508 | Блок электронного реле времени HGC ET1 (для HGC9-100) | 3776.4
Монтажный блок HGT
| 13.01.01.000485 | Монтажный блок HGTMB18 (для HGT18K) | 838.8
| 13.01.01.000487 | Монтажный блок HGTMB40 (для HGT40K) | 927.6
| 13.01.01.000489 | Монтажный блок HGTMB65 (для HGT65K) | 978
| 13.01.01.000491 | Монтажный блок HGTMB100 (для HGT100K) | 1137.6
Прочие аксессуары
| 13.01.01.000509 | Механическая защелка HGC LB100 F220 (для HGC9-100/HGR) | 1922.4
| 13.01.01.000644 | Механическая защелка HGC LB100 F024 (для HGC9-100/HGR) | Цена по запросу
| 13.01.01.000511 | Поглотитель перенапряжения HGC RC100 Y220 (для HGC40-100) | 1207.2
| 13.01.01.000666 | Поглотитель перенапряжения HGC RC40 Y048 (для HGC 9-32, HGR) AC24-48В | 1207.2
| 13.01.01.000510 | Поглотитель перенапряжения HGC RC40 Y220 (для HGC 9-32) | 1207.2
| 13.01.01.000722 | Поглотитель перенапряжения HGC RC40 Y380 (для HGC 9-32) | Цена по запросу
| 13.01.01.000512 | Ограничивающий диод HGCCD100 24-220В DC | 1105.2
| 13.01.01.000645 | Промежуточное реле HGR 22NS X024 2NO+2NC 24В, 50Гц | Цена по запросу
| 13.01.01.000654 | Промежуточное реле HGR 22PS D024 2NO+2NC DC24В | 4635.6
| 13.01.01.000580 | Промежуточное реле HGR 22NS X220 2NO+2NC 220В, 50Гц | 2554.8
| 13.01.01.000608 | Промежуточное реле HGR 40NS X220 4NO 220В, 50Гц | Цена по запросу
Катушка HGCOL18
| 13.01.01.000696 | Катушка HGCOL18 D024 DC 24В (для HGC 9-18 Без сердечника)) | Цена по запросу
| 13.01.01.000698 | Катушка HGCOL18 X220 AC 220В 50Гц (для HGC 9-18 Без сердечника)) | Цена по запросу
| 13.01.01.000700 | Катушка HGCOL18 X380 AC 380В 50Гц (для HGC 9-18 Без сердечника)) | Цена по запросу
| 13.01.01.000705 | Катушка HGCOL40 D024 DC 24В (для HGC 25-40 Без сердечника)) | Цена по запросу
| 13.01.01.000650 | Катушка HGCOL40 X220 AC 220В 50Гц (для HGC 25-40 Без сердечника)) | Цена по запросу
| 13.01.01.000703 | Катушка HGCOL40 X380 AC 380В 50Гц (для HGC 25-40 Без сердечника)) | Цена по запросу
| 13.01.01.000710 | Катушка HGCOL65 D024 DC 24В (для HGC 50-65 Без сердечника)) | Цена по запросу
| 13.01.01.000707 | Катушка HGCOL65 X220 AC 220В 50Гц (для HGC 50-65 Без сердечника)) | Цена по запросу
| 13.01.01.000708 | Катушка HGCOL65 X380 AC 380В 50Гц (для HGC 50-65 Без сердечника)) | Цена по запросу
| 13.01.01.000716 | Катушка HGCOL100 D024 DC 24В (для HGC 75-100 Без сердечника) | Цена по запросу
| 13.01.01.000712 | Катушка HGCOL100 X220 AC 220В 50Гц (для HGC 75-100 Без сердечника)) | Цена по запросу
| 13.01.01.000714 | Катушка HGCOL100 X380 AC 380В 50Гц (для HGC 75-100 Без сердечника)) | Цена по запросу
| 13.01.01.000685 | Катушка HGCOL150 F220 AC/DC 220В с A/D конвертером (для HGC115-150 Без сердечника)) | Цена по запросу
| 13.01.01.000719 | Катушка HGCOL150 F440 AC 380В (для HGC115-150 Без сердечника)) | Цена по запросу
| 13.01.01.000718 | Катушка HGCOL150 Y220 AC 220В (для HGC115-150 Без сердечника)) | Цена по запросу
| 13.01.01.000648 | Катушка HGCOL265 F220 AC/DC 220В с A/D конвертером (для HGC185-265 Без сердечника)) | Цена по запросу
| 13.01.01.000652 | Катушка HGCOL265 F440 AC 380-450В (для HGC185-265 Без сердечника)) | Цена по запросу
| 13.01.01.000646 | Катушка HGCOL800 F220 AC/DC 220В с A/D конвертером (для HGC630-800 Без сердечника)) | Цена по запросу
| 13.01.01.000633 | Катушка HGCOL800 F440 AC/DC 380В с A/D конвертером (для HGC630-800 Без сердечника)) | Цена по запросу
| 13.01.01.000643 | Катушка HGCOL500 F220 AC/DC 220В с A/D конвертером (для HGC300-500 Без сердечника)) | Цена по запросу
| 13.01.01.000694 | Катушка HGCOL500 F440 AC 380В (для HGC300-500 Без сердечника)) | Цена по запросу
Фронтальная защитная крышка HGC FC
| 13.01.01.000638 | Фронтальная защитная крышка HGCFC100 для HGC9-100 | Цена по запросу
| 13.01.01.000639 | Фронтальная защитная крышка HGCFC150 для HGC115-150 | Цена по запросу
| 13.01.01.000640 | Фронтальная защитная крышка HGCFC265 для HGC185-265 | Цена по запросу
| 13.01.01.000641 | Фронтальная защитная крышка HGCFC400 для HGC300-400 | Цена по запросу
| 13.01.01.000642 | Фронтальная защитная крышка HGCFC800 для HGC630-800 | Цена по запросу
Контактор для управления конденсатором
| 13.01.01.000667 | Контактор для управления конденсатором HGC100C 32NS X220 | Цена по запросу
| 13.01.01.000668 | Контактор для управления конденсатором HGC65C 32NS X220 | Цена по запросу
| 13.01.01.000515 | Контактор для управления конденсатором HGC12C 32NS X220 12.5кВАр, HGC12+HGCCU40 | Цена по запросу
| 13.01.01.000516 | Контактор для управления конденсатором HGC32C 32NS X220 27.5кВАр, HGC32+HGCCU40 | Цена по запросу
| 13.01.01.000517 | Контактор для управления конденсатором HGC75C 32NS X220 54кВАр, HGC75+HGCCU100 | Цена по запросу
Автоматический выключатель HiBD63-S - 1P, 4.5kA, хар-ка C (1-40A)
| 13.04.000068 | Автоматический выключатель HiBD63-S1 PMCS0000C 00001 1 полюс, 1А, ток к.з. 4.5kA, хар-ка C | 216
| 13.04.000065 | Автоматический выключатель HiBD63-S1 PMCS0000C 00006 1 полюс, 6А, ток к.з. 4.5kA, хар-ка C | 216
| 13.04.000062 | Автоматический выключатель HiBD63-S1 PMCS0000C 00020 1 полюс, 20А, ток к.з. 4.5kA, хар-ка C | 216
| 13.04.000060 | Автоматический выключатель HiBD63-S1 PMCS0000C 00032 1 полюс, 32А, ток к.з. 4.5kA, хар-ка C | 216
| 13.04.000127 | Автоматический выключатель HiBD63-S1 PMCS0000C 00040 1 полюс, 40А, ток к.з. 4.5kA, хар-ка C | 216
Автоматический выключатель HiBD63-S - 2P, 4.5kA, хар-ка B (1-40A)
| 13.04.000464 | Автоматический выключатель HiBD63-S2 PMBS0000C 00001 2 полюса, 1А, ток к.з. 4.5kA, хар-ка B | 440.4
| 13.04.000166 | Автоматический выключатель HiBD63-S2 PMBS0000C 00005 2 полюса, 5А, ток к.з. 4.5kA, хар-ка B | 440.4
| 13.04.000252 | Автоматический выключатель HiBD63-S2 PMBS0000C 00006 2 полюса, 6А, ток к.з. 4.5kA, хар-ка B | 440.4
| 13.04.000167 | Автоматический выключатель HiBD63-S2 PMBS0000C 00010 2 полюса, 10А, ток к.з. 4.5kA, хар-ка B | 440.4
| 13.04.000468 | Автоматический выключатель HiBD63-S2 PMBS0000C 00013 2 полюса, 13А, ток к.з. 4.5kA, хар-ка B | 440.4
| 13.04.000168 | Автоматический выключатель HiBD63-S2 PMBS0000C 00015 2 полюса, 15А, ток к.з. 4.5kA, хар-ка B | 440.4
| 13.04.000253 | Автоматический выключатель HiBD63-S2 PMBS0000C 00016 2 полюса, 16А, ток к.з. 4.5kA, хар-ка B | 440.4
| 13.04.000169 | Автоматический выключатель HiBD63-S2 PMBS0000C 00020 2 полюса, 20А, ток к.з. 4.5kA, хар-ка B | 440.4
| 13.04.000254 | Автоматический выключатель HiBD63-S2 PMBS0000C 00025 2 полюса, 25А, ток к.з. 4.5kA, хар-ка B | 440.4
| 13.04.000170 | Автоматический выключатель HiBD63-S2 PMBS0000C 00032 2 полюса, 32А, ток к.з. 4.5kA, хар-ка B | 440.4
| 13.04.000255 | Автоматический выключатель HiBD63-S2 PMBS0000C 00040 2 полюса, 40А, ток к.з. 4.5kA, хар-ка B | 440.4
Автоматический выключатель HiBD63-S - 2P, 4.5kA, хар-ка C (1-40A)
| 13.04.000111 | Автоматический выключатель HiBD63-S2 PMCS0000C 00001 2 полюса, 1А, ток к.з. 4.5kA, хар-ка C | 440.4
| 13.04.000118 | Автоматический выключатель HiBD63-S2 PMCS0000C 00013 2 полюса, 13А, ток к.з. 4.5kA, хар-ка C | 440.4
| 13.04.000120 | Автоматический выключатель HiBD63-S2 PMCS0000C 00016 2 полюса, 16А, ток к.з. 4.5kA, хар-ка C | 440.4
| 13.04.000121 | Автоматический выключатель HiBD63-S2 PMCS0000C 00020 2 полюса, 20А, ток к.з. 4.5kA, хар-ка C | 440.4
| 13.04.000122 | Автоматический выключатель HiBD63-S2 PMCS0000C 00025 2 полюса, 25А, ток к.з. 4.5kA, хар-ка C | 440.4
| 13.04.000123 | Автоматический выключатель HiBD63-S2 PMCS0000C 00032 2 полюса, 32А, ток к.з. 4.5kA, хар-ка C | 440.4
| 13.04.000124 | Автоматический выключатель HiBD63-S2 PMCS0000C 00040 2 полюса, 40А, ток к.з. 4.5kA, хар-ка C | 440.4
Автоматический выключатель HiBD63-S - 3P, 4.5kA, хар-ка B (1-40A)
| 13.04.000216 | Автоматический выключатель HiBD63-S3 PMBS0000C 00001 3 полюса, 1А, ток к.з. 4.5kA, хар-ка B | 651.6
| 13.04.000173 | Автоматический выключатель HiBD63-S3 PMBS0000C 00010 3 полюса, 10А, ток к.з. 4.5kA, хар-ка B | 651.6
| 13.04.000174 | Автоматический выключатель HiBD63-S3 PMBS0000C 00015 3 полюса, 15А, ток к.з. 4.5kA, хар-ка B | 651.6
| 13.04.000221 | Автоматический выключатель HiBD63-S3 PMBS0000C 00016 3 полюса, 16А, ток к.з. 4.5kA, хар-ка B | 651.6
| 13.04.000175 | Автоматический выключатель HiBD63-S3 PMBS0000C 00020 3 полюса, 20А, ток к.з. 4.5kA, хар-ка B | 651.6
| 13.04.000176 | Автоматический выключатель HiBD63-S3 PMBS0000C 00032 3 полюса, 32А, ток к.з. 4.5kA, хар-ка B | 651.6
| 13.04.000177 | Автоматический выключатель HiBD63-S3 PMBS0000C 00040 3 полюса, 40А, ток к.з. 4.5kA, хар-ка B | 651.6
Автоматический выключатель HiBD63-S - 3P, 4.5kA, хар-ка C (1-40A)
| 13.04.000070 | Автоматический выключатель HiBD63-S3 PMCS0000C 00003 3 полюса, 3А, ток к.з. 4.5kA, хар-ка C | 651.6
| 13.04.000071 | Автоматический выключатель HiBD63-S3 PMCS0000C 00004 3 полюса, 4А, ток к.з. 4.5kA, хар-ка C | 651.6
Автоматический выключатель HiBD63-NS - 1P+N, 6/4.5kA, хар-ка B (1-40A)
| 13.04.000446 | Автоматический выключатель HiBD63-NS1 NMBS0000С 00001 1 полюс+N, 1А, ток к.з. 6kA, хар-ка B | 411.6
| 13.04.000447 | Автоматический выключатель HiBD63-NS1 NMBS0000С 00002 1 полюс+N, 2А, ток к.з. 6kA, хар-ка B | 411.6
| 13.04.000448 | Автоматический выключатель HiBD63-NS1 NMBS0000С 00003 1 полюс+N, 3А, ток к.з. 6kA, хар-ка B | 411.6
| 13.04.000449 | Автоматический выключатель HiBD63-NS1 NMBS0000С 00004 1 полюс+N, 4А, ток к.з. 6kA, хар-ка B | 411.6
| 13.04.000450 | Автоматический выключатель HiBD63-NS1 NMBS0000С 00005 1 полюс+N, 5А, ток к.з. 6kA, хар-ка B | 411.6
| 13.04.000451 | Автоматический выключатель HiBD63-NS1 NMBS0000С 00006 1 полюс+N, 6А, ток к.з. 6kA, хар-ка B | 411.6
| 13.04.000472 | Автоматический выключатель HiBD63-NS1 NMBS0000С 00010 1 полюс+N, 10А, ток к.з. 6kA, хар-ка B | 411.6
| 13.04.000473 | Автоматический выключатель HiBD63-NS1 NMBS0000С 00016 1 полюс+N, 16А, ток к.з. 6kA, хар-ка B | 411.6
| 13.04.000474 | Автоматический выключатель HiBD63-NS1 NMBS0000С 00020 1 полюс+N, 20А, ток к.з. 4.5kA, хар-ка B | 411.6
| 13.04.000475 | Автоматический выключатель HiBD63-NS1 NMBS0000С 00025 1 полюс+N, 25А, ток к.з. 4.5kA, хар-ка B | 411.6
| 13.04.000476 | Автоматический выключатель HiBD63-NS1 NMBS0000С 00032 1 полюс+N, 32А, ток к.з. 4.5kA, хар-ка B | 411.6
| 13.04.000477 | Автоматический выключатель HiBD63-NS1 NMBS0000С 00040 1 полюс+N, 40А, ток к.з. 4.5kA, хар-ка B | 411.6
Автоматический выключатель HiBD63-NS - 1P+N, 6/4.5kA, хар-ка C (1-40A)
| 13.04.000452 | Автоматический выключатель HiBD63-NS1 NMCS0000С 00001 1 полюс+N, 1А, ток к.з. 6kA, хар-ка C | 411.6
| 13.04.000453 | Автоматический выключатель HiBD63-NS1 NMCS0000С 00002 1 полюс+N, 2А, ток к.з. 6kA, хар-ка C | 411.6
| 13.04.000454 | Автоматический выключатель HiBD63-NS1 NMCS0000С 00003 1 полюс+N, 3А, ток к.з. 6kA, хар-ка C | 411.6
| 13.04.000455 | Автоматический выключатель HiBD63-NS1 NMCS0000С 00004 1 полюс+N, 4А, ток к.з. 6kA, хар-ка C | 411.6
| 13.04.000457 | Автоматический выключатель HiBD63-NS1 NMCS0000С 00006 1 полюс+N, 6А, ток к.з. 6kA, хар-ка C | 411.6
| 13.04.000458 | Автоматический выключатель HiBD63-NS1 NMCS0000С 00010 1 полюс+N, 10А, ток к.з. 6kA, хар-ка C | 411.6
| 13.04.000459 | Автоматический выключатель HiBD63-NS1 NMCS0000С 00016 1 полюс+N, 16А, ток к.з. 6kA, хар-ка C | 411.6
| 13.04.000460 | Автоматический выключатель HiBD63-NS1 NMCS0000С 00020 1 полюс+N, 20А, ток к.з. 4.5kA, хар-ка C | 411.6
| 13.04.000461 | Автоматический выключатель HiBD63-NS1 NMCS0000С 00025 1 полюс+N, 25А, ток к.з. 4.5kA, хар-ка C | 411.6
| 13.04.000462 | Автоматический выключатель HiBD63-NS1 NMCS0000С 00032 1 полюс+N, 32А, ток к.з. 4.5kA, хар-ка C | 411.6
| 13.04.000463 | Автоматический выключатель HiBD63-NS1 NMCS0000С 00040 1 полюс+N, 40А, ток к.з. 4.5kA, хар-ка C | 411.6
| HiBD63-N (1-63A) | Автоматический выключатель HiBD63-N - 1P, 6kA, хар-ка B (1-63A)
| 13.04.000415 | Автоматический выключатель HiBD63-N1 PMBS0000C 00001 1 полюс, 1А, ток к.з. 6kA, хар-ка B | 411.6
| 13.04.000319 | Автоматический выключатель HiBD63-N1 PMBS0000C 00002 1 полюс, 2А, ток к.з. 6kA, хар-ка B | 411.6
| 13.04.000417 | Автоматический выключатель HiBD63-N1 PMBS0000C 00004 1 полюс, 4А, ток к.з. 6kA, хар-ка B | 411.6
| 13.04.000038 | Автоматический выключатель HiBD63-N1 PMBS0000C 00010 1 полюс, 10А, ток к.з. 6kA, хар-ка B | 411.6
| 13.04.000041 | Автоматический выключатель HiBD63-N1 PMBS0000C 00025 1 полюс, 25А, ток к.з. 6kA, хар-ка B | 411.6
| 13.04.000042 | Автоматический выключатель HiBD63-N1 PMBS0000C 00032 1 полюс, 32А, ток к.з. 6kA, хар-ка B | 426
| 13.04.000043 | Автоматический выключатель HiBD63-N1 PMBS0000C 00040 1 полюс, 40А, ток к.з. 6kA, хар-ка B | 426
| 13.04.000044 | Автоматический выключатель HiBD63-N1 PMBS0000C 00050 1 полюс, 50А, ток к.з. 6kA, хар-ка B | 426
| 13.04.000045 | Автоматический выключатель HiBD63-N1 PMBS0000C 00063 1 полюс, 63А, ток к.з. 6kA, хар-ка B | 426
Автоматический выключатель HiBD63-N - 1P, 6kA, хар-ка C (1-63A)
| 13.04.000125 | Автоматический выключатель HiBD63-N1 PMCS0000C 00001 1 полюс, 1А, ток к.з. 6kA, хар-ка C | 411.6
| 13.04.000132 | Автоматический выключатель HiBD63-N1 PMCS0000C 00002 1 полюс, 2А, ток к.з. 6kA, хар-ка C | 411.6
| 13.04.000099 | Автоматический выключатель HiBD63-N1 PMCS0000C 00004 1 полюс, 4А, ток к.з. 6kA, хар-ка C | 411.6
| 13.04.000093 | Автоматический выключатель HiBD63-N1 PMCS0000C 00006 1 полюс, 6А, ток к.з. 6kA, хар-ка C | 411.6
| 13.04.000092 | Автоматический выключатель HiBD63-N1 PMCS0000C 00010 1 полюс, 10А, ток к.з. 6kA, хар-ка C | 411.6
| 13.04.000090 | Автоматический выключатель HiBD63-N1 PMCS0000C 00020 1 полюс, 20А, ток к.з. 6kA, хар-ка C | 411.6
| 13.04.000089 | Автоматический выключатель HiBD63-N1 PMCS0000C 00025 1 полюс, 25А, ток к.з. 6kA, хар-ка C | 411.6
| 13.04.000088 | Автоматический выключатель HiBD63-N1 PMCS0000C 00032 1 полюс, 32А, ток к.з. 6kA, хар-ка C | 426
| 13.04.000087 | Автоматический выключатель HiBD63-N1 PMCS0000C 00040 1 полюс, 40А, ток к.з. 6kA, хар-ка C | 426
| 13.04.000086 | Автоматический выключатель HiBD63-N1 PMCS0000C 00050 1 полюс, 50А, ток к.з. 6kA, хар-ка C | 426
Автоматический выключатель HiBD63-N - 1P, 6kA, хар-ка D (1-63A)
| 13.04.000297 | Автоматический выключатель HiBD63-N1 PMDS0000C 00002 1 полюс, 2А, ток к.з. 6kA, хар-ка D | 453.6
| 13.04.000295 | Автоматический выключатель HiBD63-N1 PMDS0000C 00003 1 полюс, 3А, ток к.з. 6kA, хар-ка D | 453.6
| 13.04.000296 | Автоматический выключатель HiBD63-N1 PMDS0000C 00006 1 полюс, 6А, ток к.з. 6kA, хар-ка D | 453.6
| 13.04.000271 | Автоматический выключатель HiBD63-N1 PMDS0000C 00010 1 полюс, 10А, ток к.з. 6kA, хар-ка D | 453.6
| 13.04.000265 | Автоматический выключатель HiBD63-N1 PMDS0000C 00016 1 полюс, 16А, ток к.з. 6kA, хар-ка D | 453.6
| 13.04.000266 | Автоматический выключатель HiBD63-N1 PMDS0000C 00020 1 полюс, 20А, ток к.з. 6kA, хар-ка D | 453.6
| 13.04.000276 | Автоматический выключатель HiBD63-N1 PMDS0000C 00032 1 полюс, 32А, ток к.з. 6kA, хар-ка D | 468
| 13.04.000329 | Автоматический выключатель HiBD63-N1 PMDS0000C 00040 1 полюс, 40А, ток к.з. 6kA, хар-ка D | 468
| 13.04.000330 | Автоматический выключатель HiBD63-N1 PMDS0000C 00050 1 полюс, 50А, ток к.з. 6kA, хар-ка D | 468
Автоматический выключатель HiBD63-N - 2P, 6kA, хар-ка B (1-63A)
| 13.04.000421 | Автоматический выключатель HiBD63-N2 PMBS0000C 00001 2 полюса, 1А, ток к.з. 6kA, хар-ка B | 847.2
| 13.04.000424 | Автоматический выключатель HiBD63-N2 PMBS0000C 00004 2 полюса, 4А, ток к.з. 6kA, хар-ка B | 847.2
| 13.04.000425 | Автоматический выключатель HiBD63-N2 PMBS0000C 00005 2 полюса, 5А, ток к.з. 6kA, хар-ка B | 847.2
| 13.04.000426 | Автоматический выключатель HiBD63-N2 PMBS0000C 00013 2 полюса, 13А, ток к.з. 6kA, хар-ка B | 847.2
| 13.04.000427 | Автоматический выключатель HiBD63-N2 PMBS0000C 00015 2 полюса, 15А, ток к.з. 6kA, хар-ка B | 847.2
| 13.04.000323 | Автоматический выключатель HiBD63-N2 PMBS0000C 00020 2 полюса, 20А, ток к.з. 6kA, хар-ка B | 847.2
| 13.04.000324 | Автоматический выключатель HiBD63-N2 PMBS0000C 00025 2 полюса, 25А, ток к.з. 6kA, хар-ка B | 847.2
| 13.04.000325 | Автоматический выключатель HiBD63-N2 PMBS0000C 00032 2 полюса, 32А, ток к.з. 6kA, хар-ка B | 890.4
| 13.04.000326 | Автоматический выключатель HiBD63-N2 PMBS0000C 00040 2 полюса, 40А, ток к.з. 6kA, хар-ка B | 890.4
| 13.04.000428 | Автоматический выключатель HiBD63-N2 PMBS0000C 00050 2 полюса, 50А, ток к.з. 6kA, хар-ка B | 890.4
| 13.04.000429 | Автоматический выключатель HiBD63-N2 PMBS0000C 00063 2 полюса, 63А, ток к.з. 6kA, хар-ка B | 890.4
Автоматический выключатель HiBD63-N - 2P, 6kA, хар-ка C (1-63A)
| 13.04.000178 | Автоматический выключатель HiBD63-N2 PMCS0000C 00001 2 полюса, 1А, ток к.з. 6kA, хар-ка C | 847.2
| 13.04.000136 | Автоматический выключатель HiBD63-N2 PMCS0000C 00010 2 полюса, 10А, ток к.з. 6kA, хар-ка C | 847.2
| 13.04.000139 | Автоматический выключатель HiBD63-N2 PMCS0000C 00016 2 полюса, 16А, ток к.з. 6kA, хар-ка C | 847.2
| 13.04.000140 | Автоматический выключатель HiBD63-N2 PMCS0000C 00020 2 полюса, 20А, ток к.з. 6kA, хар-ка C | 847.2
| 13.04.000141 | Автоматический выключатель HiBD63-N2 PMCS0000C 00025 2 полюса, 25А, ток к.з. 6kA, хар-ка C | 847.2
| 13.04.000142 | Автоматический выключатель HiBD63-N2 PMCS0000C 00032 2 полюса, 32А, ток к.з. 6kA, хар-ка C | 890.4
| 13.04.000143 | Автоматический выключатель HiBD63-N2 PMCS0000C 00040 2 полюса, 40А, ток к.з. 6kA, хар-ка C | 890.4
Автоматический выключатель HiBD63-N - 2P, 6kA, хар-ка D (1-63A)
| 13.04.000291 | Автоматический выключатель HiBD63-N2 PMDS0000C 00001 2 полюса, 1А, ток к.з. 6kA, хар-ка D | 933.6
| 13.04.000292 | Автоматический выключатель HiBD63-N2 PMDS0000C 00002 2 полюса, 2А, ток к.з. 6kA, хар-ка D | 933.6
| 13.04.000430 | Автоматический выключатель HiBD63-N2 PMDS0000C 00003 2 полюса, 3А, ток к.з. 6kA, хар-ка D | 933.6
| 13.04.000293 | Автоматический выключатель HiBD63-N2 PMDS0000C 00004 2 полюса, 4А, ток к.з. 6kA, хар-ка D | 933.6
| 13.04.000256 | Автоматический выключатель HiBD63-N2 PMDS0000C 00016 2 полюса, 16А, ток к.з. 6kA, хар-ка D | 933.6
| 13.04.000257 | Автоматический выключатель HiBD63-N2 PMDS0000C 00020 2 полюса, 20А, ток к.з. 6kA, хар-ка D | 933.6
| 13.04.000258 | Автоматический выключатель HiBD63-N2 PMDS0000C 00025 2 полюса, 25А, ток к.з. 6kA, хар-ка D | 933.6
| 13.04.000259 | Автоматический выключатель HiBD63-N2 PMDS0000C 00032 2 полюса, 32А, ток к.з. 6kA, хар-ка D | 980.4
| 13.04.000260 | Автоматический выключатель HiBD63-N2 PMDS0000C 00040 2 полюса, 40А, ток к.з. 6kA, хар-ка D | 980.4
| 13.04.000261 | Автоматический выключатель HiBD63-N2 PMDS0000C 00050 2 полюса, 50А, ток к.з. 6kA, хар-ка D | 980.4
| 13.04.000262 | Автоматический выключатель HiBD63-N2 PMDS0000C 00063 2 полюса, 63А, ток к.з. 6kA, хар-ка D | 980.4
Автоматический выключатель HiBD63-N - 3P, 6kA, хар-ка B (1-63A)
| 13.04.000438 | Автоматический выключатель HiBD63-N3 PMBS0000C 00001 3 полюса, 1А, ток к.з. 6kA, хар-ка B | 1244.4
| 13.04.000146 | Автоматический выключатель HiBD63-N3 PMBS0000C 00003 3 полюса, 3А, ток к.з. 6kA, хар-ка B | 1244.4
| 13.04.000033 | Автоматический выключатель HiBD63-N3 PMBS0000C 00006 3 полюса, 6А, ток к.з. 6kA, хар-ка B | 1244.4
| 13.04.000032 | Автоматический выключатель HiBD63-N3 PMBS0000C 00010 3 полюса, 10А, ток к.з. 6kA, хар-ка B | 1244.4
| 13.04.000031 | Автоматический выключатель HiBD63-N3 PMBS0000C 00013 3 полюса, 13А, ток к.з. 6kA, хар-ка B | 1244.4
| 13.04.000030 | Автоматический выключатель HiBD63-N3 PMBS0000C 00015 3 полюса, 15А, ток к.з. 6kA, хар-ка B | 1244.4
| 13.04.000029 | Автоматический выключатель HiBD63-N3 PMBS0000C 00016 3 полюса, 16А, ток к.з. 6kA, хар-ка B | 1244.4
| 13.04.000028 | Автоматический выключатель HiBD63-N3 PMBS0000C 00020 3 полюса, 20А, ток к.з. 6kA, хар-ка B | 1244.4
| 13.04.000026 | Автоматический выключатель HiBD63-N3 PMBS0000C 00032 3 полюса, 32А, ток к.з. 6kA, хар-ка B | 1312.8
| 13.04.000024 | Автоматический выключатель HiBD63-N3 PMBS0000C 00050 3 полюса, 50А, ток к.з. 6kA, хар-ка B | 1312.8
Автоматический выключатель HiBD63-N - 3P, 6kA, хар-ка C (1-63A)
| 13.04.000134 | Автоматический выключатель HiBD63-N3 PMCS0000C 00001 3 полюса, 1А, ток к.з. 6kA, хар-ка C | 1244.4
| 13.04.000126 | Автоматический выключатель HiBD63-N3 PMCS0000C 00002 3 полюса, 2А, ток к.з. 6kA, хар-ка C | 1244.4
| 13.04.000046 | Автоматический выключатель HiBD63-N3 PMCS0000C 00003 3 полюса, 3А, ток к.з. 6kA, хар-ка C | 1244.4
| 13.04.000047 | Автоматический выключатель HiBD63-N3 PMCS0000C 00004 3 полюса, 4А, ток к.з. 6kA, хар-ка C | 1244.4
| 13.04.000051 | Автоматический выключатель HiBD63-N3 PMCS0000C 00013 3 полюса, 13А, ток к.з. 6kA, хар-ка C | 1244.4
Автоматический выключатель HiBD63-N - 3P, 6kA, хар-ка D (1-63A)
| 13.04.000019 | Автоматический выключатель HiBD63-N3 PMDS0000C 00001 3 полюса, 1А, ток к.з. 6kA, хар-ка D | 1372.8
| 13.04.000018 | Автоматический выключатель HiBD63-N3 PMDS0000C 00002 3 полюса, 2А, ток к.з. 6kA, хар-ка D | 1372.8
| 13.04.000016 | Автоматический выключатель HiBD63-N3 PMDS0000C 00004 3 полюса, 4А, ток к.з. 6kA, хар-ка D | 1372.8
| 13.04.000015 | Автоматический выключатель HiBD63-N3 PMDS0000C 00005 3 полюса, 5А, ток к.з. 6kA, хар-ка D | 1372.8
| 13.04.000012 | Автоматический выключатель HiBD63-N3 PMDS0000C 00013 3 полюса, 13А, ток к.з. 6kA, хар-ка D | 1372.8
| 13.04.000005 | Автоматический выключатель HiBD63-N3 PMDS0000C 00050 3 полюса, 50А, ток к.з. 6kA, хар-ка D | 1444.8
Автоматический выключатель HiBD63-N - 4P, 6kA, хар-ка B (1-63A)
| 13.04.000441 | Автоматический выключатель HiBD63-N4 PMBS0000С 00016 4 полюса, 16А, ток к.з. 6kA, хар-ка B | 1671.6
| 13.04.000442 | Автоматический выключатель HiBD63-N4 PMBS0000С 00020 4 полюса, 20А, ток к.з. 6kA, хар-ка B | 1671.6
Автоматический выключатель HiBD63-N - 1P+N, 6kA, хар-ка C (1-63A)
| 13.04.000401 | Автоматический выключатель HiBD63-N1 NMCS0000С 00001 1 полюс+N, 1А, ток к.з. 6kA, хар-ка C | 411.6
| 13.04.000403 | Автоматический выключатель HiBD63-N1 NMCS0000С 00003 1 полюс+N, 3А, ток к.з. 6kA, хар-ка C | 411.6
| 13.04.000404 | Автоматический выключатель HiBD63-N1 NMCS0000С 00004 1 полюс+N, 4А, ток к.з. 6kA, хар-ка C | 411.6
| 13.04.000408 | Автоматический выключатель HiBD63-N1 NMCS0000С 00013 1 полюс+N, 13А, ток к.з. 6kA, хар-ка C | 411.6
| 13.04.000410 | Автоматический выключатель HiBD63-N1 NMCS0000С 00016 1 полюс+N, 16А, ток к.з. 6kA, хар-ка C | 411.6
| 13.04.000411 | Автоматический выключатель HiBD63-N1 NMCS0000С 00020 1 полюс+N, 20А, ток к.з. 6kA, хар-ка C | 411.6
| 13.04.000412 | Автоматический выключатель HiBD63-N1 NMCS0000С 00025 1 полюс+N, 25А, ток к.з. 6kA, хар-ка C | 411.6
| 13.04.000471 | Автоматический выключатель HiBD63-N1 NMCS0000С 00032 1 полюс+N, 32А, ток к.з. 6kA, хар-ка C | 426
| 13.04.000413 | Автоматический выключатель HiBD63-N1 NMCS0000С 00040 1 полюс+N, 40А, ток к.з. 6kA, хар-ка C | 426
| 13.04.000414 | Автоматический выключатель HiBD63-N1 NMCS0000С 00050 1 полюс+N, 50А, ток к.з. 6kA, хар-ка C | 426
| 13.04.000484 | Автоматический выключатель HiBD63-N1 NMCS0000С 00063 1 полюс+N, 63А, ток к.з. 6kA, хар-ка C | 426
Автоматический выключатель HiBD63-N - 3P+N, 6kA, хар-ка C (1-63A)
| 13.04.000433 | Автоматический выключатель HiBD63-N3 NMCS0000C 00001 3 полюса+N, 1А, ток к.з. 6kA, хар-ка C | 1244.4
| 13.04.000434 | Автоматический выключатель HiBD63-N3 NMCS0000C 00002 3 полюса+N, 2А, ток к.з. 6kA, хар-ка C | 1244.4
| 13.04.000435 | Автоматический выключатель HiBD63-N3 NMCS0000C 00003 3 полюса+N, 3А, ток к.з. 6kA, хар-ка C | 1244.4
| 13.04.000436 | Автоматический выключатель HiBD63-N3 NMCS0000C 00004 3 полюса+N, 4А, ток к.з. 6kA, хар-ка C | 1244.4
| 13.04.000229 | Автоматический выключатель HiBD63-N3 NMCS0000C 00010 3 полюса+N, 10А, ток к.з. 6kA, хар-ка C | 1244.4
| 13.04.000235 | Автоматический выключатель HiBD63-N3 NMCS0000C 00050 3 полюса+N, 50А, ток к.з. 6kA, хар-ка C | 1312.8
Автоматический выключатель HiBD63H/HiBD125- 1P, 10kA, хар-ка B (1-125A)
| 13.04.000288 | Автоматический выключатель HiBD63H 1PMBS0000C 00001 1 полюс, 1А, ток к.з. 10kA, хар-ка B | 597.6
| 13.04.000305 | Автоматический выключатель HiBD63H 1PMBS0000C 00016 1 полюс, 16А, ток к.з. 10kA, хар-ка B | 597.6
| 13.04.000308 | Автоматический выключатель HiBD63H 1PMBS0000C 00032 1 полюс, 32А, ток к.з. 10kA, хар-ка B | 597.6
| 13.04.000309 | Автоматический выключатель HiBD63H 1PMBS0000C 00040 1 полюс, 40А, ток к.з. 10kA, хар-ка B | 597.6
| 13.04.000310 | Автоматический выключатель HiBD63H 1PMBS0000C 00050 1 полюс, 50А, ток к.з. 10kA, хар-ка B | 597.6
| 13.04.000370 | Автоматический выключатель HiBD63H 1PMBS0000С 00063 1 полюс, 63А, ток к.з. 10kA, хар-ка B | 597.6
| 13.04.000351 | Автоматический выключатель HiBD125 1 PMBS0000C 00080 1 полюс, 80А, ток к.з. 10kA, хар-ка B | 1284
| 13.04.000353 | Автоматический выключатель HiBD125 1 PMBS0000C 00125 1 полюс, 125А, ток к.з. 10kA, хар-ка B | 1284
Автоматический выключатель HiBD63H/HiBD125 - 1P, 10kA, хар-ка C (1-125A)
| 13.04.000184 | Автоматический выключатель HiBD63H 1PMCS0000C 00006 1 полюс, 6А, ток к.з. 10kA, хар-ка C | 597.6
| 13.04.000188 | Автоматический выключатель HiBD63H 1PMCS0000C 00025 1 полюс, 25А, ток к.з. 10kA, хар-ка C | 597.6
| 13.04.000189 | Автоматический выключатель HiBD63H 1PMCS0000C 00032 1 полюс, 32А, ток к.з. 10kA, хар-ка C | 597.6
| 13.04.000190 | Автоматический выключатель HiBD63H 1PMCS0000C 00040 1 полюс, 40А, ток к.з. 10kA, хар-ка C | 597.6
| 13.04.000191 | Автоматический выключатель HiBD63H 1PMCS0000C 00063 1 полюс, 63А, ток к.з. 10kA, хар-ка C | 597.6
| 13.04.000226 | Автоматический выключатель HiBD63H 1PMCS0000C 00050 1 полюс, 50А, ток к.з. 10kA, хар-ка C | 597.6
| 13.04.000355 | Автоматический выключатель HiBD125 1 PMCS0000C 00063 1 полюс, 63А, ток к.з. 10kA, хар-ка С | 1284
| 13.04.000147 | Автоматический выключатель HiBD125 1 PMCS0000C 00080 1 полюс, 80А, ток к.з. 10kA, хар-ка С | 1284
| 13.04.000148 | Автоматический выключатель HiBD125 1 PMCS0000C 00100 1 полюс, 100А, ток к.з. 10kA, хар-ка С | 1284
| 13.04.000149 | Автоматический выключатель HiBD125 1 PMCS0000C 00125 1 полюс, 125А, ток к.з. 10kA, хар-ка С | 1284
Автоматический выключатель HiBD63H/HiBD125 - 1P, 10kA, хар-ка D (1-125A)
| 13.04.000334 | Автоматический выключатель HiBD63H 1PMDS0000C 00003 1 полюс, 3А, ток к.з. 10kA, хар-ка D | 657.6
| 13.04.000335 | Автоматический выключатель HiBD63H 1PMDS0000C 00004 1 полюс, 4А, ток к.з. 10kA, хар-ка D | 657.6
| 13.04.000263 | Автоматический выключатель HiBD63H 1PMDS0000C 00010 1 полюс, 10А, ток к.з. 10kA, хар-ка D | 657.6
| 13.04.000273 | Автоматический выключатель HiBD63H 1PMDS0000C 00016 1 полюс, 16А, ток к.з. 10kA, хар-ка D | 657.6
| 13.04.000274 | Автоматический выключатель HiBD63H 1PMDS0000C 00020 1 полюс, 20А, ток к.з. 10kA, хар-ка D | 657.6
| 13.04.000267 | Автоматический выключатель HiBD63H 1PMDS0000C 00025 1 полюс, 25А, ток к.з. 10kA, хар-ка D | 657.6
| 13.04.000268 | Автоматический выключатель HiBD63H 1PMDS0000C 00032 1 полюс, 32А, ток к.з. 10kA, хар-ка D | 657.6
| 13.04.000339 | Автоматический выключатель HiBD63H 1PMDS0000C 00040 1 полюс, 40А, ток к.з. 10kA, хар-ка D | 657.6
| 13.04.000340 | Автоматический выключатель HiBD63H 1PMDS0000C 00050 1 полюс, 50А, ток к.з. 10kA, хар-ка D | 657.6
| 13.04.000341 | Автоматический выключатель HiBD63H 1PMDS0000C 00063 1 полюс, 63А, ток к.з. 10kA, хар-ка D | 657.6
| 13.04.000478 | Автоматический выключатель HiBD125 1 PMDS0000С 00080 1 полюс, 80А, ток к.з. 10kA, хар-ка D | 1411.2
| 13.04.000479 | Автоматический выключатель HiBD125 1 PMDS0000С 00100 1 полюс, 100А, ток к.з. 10kA, хар-ка D | 1411.2
| 13.04.000480 | Автоматический выключатель HiBD125 1 PMDS0000С 00125 1 полюс, 125А, ток к.з. 10kA, хар-ка D | 1411.2
Автоматический выключатель HiBD63H/HiBD125 - 2P, 10kA, хар-ка B (1-125A)
| 13.04.000371 | Автоматический выключатель HiBD63H 2PMBS0000С 00001 2 полюса, 1А, ток к.з. 10kA, хар-ка B | 1226.4
| 13.04.000376 | Автоматический выключатель HiBD63H 2PMBS0000С 00010 2 полюса, 10А, ток к.з. 10kA, хар-ка B | 1226.4
| 13.04.000377 | Автоматический выключатель HiBD63H 2PMBS0000С 00016 2 полюса, 16А, ток к.з. 10kA, хар-ка B | 1226.4
| 13.04.000378 | Автоматический выключатель HiBD63H 2PMBS0000С 00020 2 полюса, 20А, ток к.з. 10kA, хар-ка B | 1226.4
| 13.04.000379 | Автоматический выключатель HiBD63H 2PMBS0000С 00025 2 полюса, 25А, ток к.з. 10kA, хар-ка B | 1226.4
| 13.04.000380 | Автоматический выключатель HiBD63H 2PMBS0000С 00032 2 полюса, 32А, ток к.з. 10kA, хар-ка B | 1226.4
| 13.04.000381 | Автоматический выключатель HiBD63H 2PMBS0000С 00040 2 полюса, 40А, ток к.з. 10kA, хар-ка B | 1226.4
| 13.04.000382 | Автоматический выключатель HiBD63H 2PMBS0000С 00050 2 полюса, 50А, ток к.з. 10kA, хар-ка B | 1226.4
| 13.04.000383 | Автоматический выключатель HiBD63H 2PMBS0000С 00063 2 полюса, 63А, ток к.з. 10kA, хар-ка B | 1226.4
| 13.04.000356 | Автоматический выключатель HiBD125 2 PMBS0000C 00080 2 полюса, 80А, ток к.з. 10kA, хар-ка B | 2818.8
| 13.04.000357 | Автоматический выключатель HiBD125 2 PMBS0000C 00100 2 полюса, 100А, ток к.з. 10kA, хар-ка B | 2818.8
| 13.04.000358 | Автоматический выключатель HiBD125 2 PMBS0000C 00125 2 полюса, 125А, ток к.з. 10kA, хар-ка B | 2818.8
Автоматический выключатель HiBD63H/HiBD125 - 2P, 10kA, хар-ка C (1-125A)
| 13.04.000192 | Автоматический выключатель HiBD63H 2PMCS0000C 00001 2 полюса, 1А, ток к.з. 10kA, хар-ка C | 1226.4
| 13.04.000200 | Автоматический выключатель HiBD63H 2PMCS0000C 00040 2 полюса, 40А, ток к.з. 10kA, хар-ка C | 1226.4
| 13.04.000201 | Автоматический выключатель HiBD63H 2PMCS0000C 00063 2 полюса, 63А, ток к.з. 10kA, хар-ка C | 1226.4
| 13.04.000202 | Автоматический выключатель HiBD63H 2PMCS0000C 00050 2 полюса, 50А, ток к.з. 10kA, хар-ка C | 1226.4
| 13.04.000359 | Автоматический выключатель HiBD125 2 PMCS0000C 00063 2 полюса, 63А, ток к.з. 10kA, хар-ка С | 2818.8
| 13.04.000150 | Автоматический выключатель HiBD125 2 PMCS0000C 00080 2 полюса, 80А, ток к.з. 10kA, хар-ка С | 2818.8
| 13.04.000151 | Автоматический выключатель HiBD125 2 PMCS0000C 00100 2 полюса, 100А, ток к.з. 10kA, хар-ка С | 2818.8
| 13.04.000152 | Автоматический выключатель HiBD125 2 PMCS0000C 00125 2 полюса, 125А, ток к.з. 10kA, хар-ка С | 2818.8
Автоматический выключатель HiBD63H/HiBD125 - 2P, 10kA, хар-ка D (1-125A)
| 13.04.000384 | Автоматический выключатель HiBD63H 2PMDS0000С 00001 2 полюса, 1А, ток к.з. 10kA, хар-ка D | 1345.2
| 13.04.000386 | Автоматический выключатель HiBD63H 2PMDS0000С 00002 2 полюса, 2А, ток к.з. 10kA, хар-ка D | 1345.2
| 13.04.000387 | Автоматический выключатель HiBD63H 2PMDS0000С 00003 2 полюса, 3А, ток к.з. 10kA, хар-ка D | 1345.2
| 13.04.000389 | Автоматический выключатель HiBD63H 2PMDS0000С 00005 2 полюса, 5А, ток к.з. 10kA, хар-ка D | 1345.2
| 13.04.000342 | Автоматический выключатель HiBD63H 2PMDS0000С 00010 2 полюса, 10А, ток к.з. 10kA, хар-ка D | 1345.2
| 13.04.000343 | Автоматический выключатель HiBD63H 2PMDS0000С 00016 2 полюса, 16А, ток к.з. 10kA, хар-ка D | 1345.2
| 13.04.000344 | Автоматический выключатель HiBD63H 2PMDS0000С 00020 2 полюса, 20А, ток к.з. 10kA, хар-ка D | 1345.2
| 13.04.000345 | Автоматический выключатель HiBD63H 2PMDS0000С 00025 2 полюса, 25А, ток к.з. 10kA, хар-ка D | 1345.2
| 13.04.000277 | Автоматический выключатель HiBD63H 2PMDS0000С 00032 2 полюса, 32А, ток к.з. 10kA, хар-ка D | 1345.2
| 13.04.000278 | Автоматический выключатель HiBD63H 2PMDS0000С 00040 2 полюса, 40А, ток к.з. 10kA, хар-ка D | 1345.2
| 13.04.000346 | Автоматический выключатель HiBD63H 2PMDS0000С 00050 2 полюса, 50А, ток к.з. 10kA, хар-ка D | 1345.2
| 13.04.000347 | Автоматический выключатель HiBD63H 2PMDS0000С 00063 2 полюса, 63А, ток к.з. 10kA, хар-ка D | 1345.2
| 13.04.000360 | Автоматический выключатель HiBD125 2 PMDS0000С 00080 2 полюса, 80А, ток к.з. 10kA, хар-ка D | 3100.8
| 13.04.000361 | Автоматический выключатель HiBD125 2 PMDS0000С 00100 2 полюса, 100А, ток к.з. 10kA, хар-ка D | 3100.8
| 13.04.000362 | Автоматический выключатель HiBD125 2 PMDS0000С 00125 2 полюса, 125А, ток к.з. 10kA, хар-ка D | 3100.8
Автоматический выключатель HiBD63H/HiBD125 - 3P, 10kA, хар-ка B (1-125A)
| 13.04.000391 | Автоматический выключатель HiBD63H 3PMBS0000C 00001 3 полюса, 1А, ток к.з. 10kA, хар-ка B | 1965.6
| 13.04.000393 | Автоматический выключатель HiBD63H 3PMBS0000C 00005 3 полюса, 5А, ток к.з. 10kA, хар-ка B | 1965.6
| 13.04.000312 | Автоматический выключатель HiBD63H 3PMBS0000C 00006 3 полюса, 6А, ток к.з. 10kA, хар-ка B | 1965.6
| 13.04.000313 | Автоматический выключатель HiBD63H 3PMBS0000C 00010 3 полюса, 10А, ток к.з. 10kA, хар-ка B | 1965.6
| 13.04.000314 | Автоматический выключатель HiBD63H 3PMBS0000C 00016 3 полюса, 16А, ток к.з. 10kA, хар-ка B | 1965.6
| 13.04.000316 | Автоматический выключатель HiBD63H 3PMBS0000C 00025 3 полюса, 25А, ток к.з. 10kA, хар-ка B | 1965.6
| 13.04.000317 | Автоматический выключатель HiBD63H 3PMBS0000C 00032 3 полюса, 32А, ток к.з. 10kA, хар-ка B | 1965.6
| 13.04.000394 | Автоматический выключатель HiBD63H 3PMBS0000С 00050 3 полюса, 50А, ток к.з. 10kA, хар-ка B | 1965.6
| 13.04.000395 | Автоматический выключатель HiBD63H 3PMBS0000С 00063 3 полюса, 63А, ток к.з. 10kA, хар-ка B | 1965.6
Автоматический выключатель HiBD63H/HiBD125 - 3P, 10kA, хар-ка C (1-125A)
| 13.04.000203 | Автоматический выключатель HiBD63H 3PMCS0000C 00001 3 полюса, 1А, ток к.з. 10kA, хар-ка C | 1965.6
| 13.04.000204 | Автоматический выключатель HiBD63H 3PMCS0000C 00002 3 полюса, 2А, ток к.з. 10kA, хар-ка C | 1965.6
| 13.04.000211 | Автоматический выключатель HiBD63H 3PMCS0000C 00025 3 полюса, 25А, ток к.з. 10kA, хар-ка C | 1965.6
| 13.04.000084 | Автоматический выключатель HiBD125 3 PMCS0000C 00080 3 полюса, 80А, ток к.з. 10kA, хар-ка C | 4213.2
Автоматический выключатель HiBD63H/HiBD125 - 3P, 10kA, хар-ка D (1-125A)
| 13.04.000396 | Автоматический выключатель HiBD63H 3PMDS0000C 00001 3 полюса, 1А, ток к.з. 10kA, хар-ка D | 2163.6
| 13.04.000397 | Автоматический выключатель HiBD63H 3PMDS0000C 00002 3 полюса, 2А, ток к.з. 10kA, хар-ка D | 2163.6
| 13.04.000400 | Автоматический выключатель HiBD63H 3PMDS0000C 00005 3 полюса, 5А, ток к.з. 10kA, хар-ка D | 2163.6
| 13.04.000282 | Автоматический выключатель HiBD63H 3PMDS0000C 00020 3 полюса, 20А, ток к.з. 10kA, хар-ка D | 2163.6
Автоматический выключатель HiBD63H/HiBD125 - 4P, 10kA, хар-ка B (63-125A)
| 13.04.000367 | Автоматический выключатель HiBD125 4 PMBS0000C 00080 4 полюса, 80А, ток к.з. 10kA, хар-ка B | 5598
| 13.04.000368 | Автоматический выключатель HiBD125 4 PMBS0000C 00100 4 полюса, 100А, ток к.з. 10kA, хар-ка B | 5598
| 13.04.000369 | Автоматический выключатель HiBD125 4 PMBS0000C 00125 4 полюса, 125А, ток к.з. 10kA, хар-ка B | 5598
Автоматический выключатель HiBD63H/HiBD125 - 4P, 10kA, хар-ка C (63-125A)
| 13.04.000153 | Автоматический выключатель HiBD125 4 PMCS0000C 00063 4 полюса, 63А, ток к.з. 10kA, хар-ка С | 5598
| 13.04.000154 | Автоматический выключатель HiBD125 4 PMCS0000C 00080 4 полюса, 80А, ток к.з. 10kA, хар-ка С | 5598
| 13.04.000156 | Автоматический выключатель HiBD125 4 PMCS0000C 00100 4 полюса, 100А, ток к.з. 10kA, хар-ка С | 5598
| 13.04.000157 | Автоматический выключатель HiBD125 4 PMCS0000C 00125 4 полюса, 125А, ток к.з. 10kA, хар-ка С | 5598
Автоматический выключатель HiBD63H/HiBD125 - 1P+N, 10kA, хар-ка B (63-125A)
| 13.04.000348 | Автоматический выключатель HiBD125 1 NMBS0000С 00080 1 полюс+N, 80А, ток к.з. 10kA, хар-ка B | 1284
| 13.04.000349 | Автоматический выключатель HiBD125 1 NMBS0000С 00100 1 полюс+N, 100А, ток к.з. 10kA, хар-ка B | 1284
| 13.04.000350 | Автоматический выключатель HiBD125 1 NMBS0000С 00125 1 полюс+N, 125А, ток к.з. 10kA, хар-ка B | 1284
Автоматический выключатель HiBD63H/HiBD125 - 1P+N, 10kA, хар-ка C (63-125A)
| 13.04.000158 | Автоматический выключатель HiBD125 1 NMCS0000C 00063 1 полюс+N, 63А, ток к.з. 10kA, хар-ка С | 1284
| 13.04.000159 | Автоматический выключатель HiBD125 1 NMCS0000C 00080 1 полюс+N, 80А, ток к.з. 10kA, хар-ка С | 1284
| 13.04.000160 | Автоматический выключатель HiBD125 1 NMCS0000C 00100 1 полюс+N, 100А, ток к.з. 10kA, хар-ка С | 1284
| 13.04.000161 | Автоматический выключатель HiBD125 1 NMCS0000C 00125 1 полюс+N, 125А, ток к.з. 10kA, хар-ка С | 1284
Автоматический выключатель HiBD63H/HiBD125- 3P+N, 10kA, хар-ка B (63-125A)
| 13.04.000364 | Автоматический выключатель HiBD125 3 NMBS0000С 00100 3 полюса+N, 100А, ток к.з. 10kA, хар-ка B | 4213.2
| 13.04.000365 | Автоматический выключатель HiBD125 3 NMBS0000С 00125 3 полюса+N, 125А, ток к.з. 10kA, хар-ка B | 4213.2
Автоматический выключатель HiBD63H/HiBD125 - 3P+N, 10kA, хар-ка C (63-125A)
| 13.04.000163 | Автоматический выключатель HiBD125 3 NMCS0000C 00080 3 полюса+N, 80А, ток к.з. 10kA, хар-ка С | 4213.2
| 13.04.000165 | Автоматический выключатель HiBD125 3 NMCS0000C 00125 3 полюса+N, 125А, ток к.з. 10kA, хар-ка С | 4213.2
Выключатель нагрузки HISD125 1P (16-125A)
| 13.04.000481 | Выключатель нагрузки HISD125 1PDSS0000C 00100 1 полюс, 100А | 578.4
Выключатель нагрузки HISD125 2P (16-125A)
| 13.04.000247 | Выключатель нагрузки HISD125 2PDSS0000C 00032 2 полюса, 32А | 1080
| 13.04.000469 | Выключатель нагрузки HISD125 2PDSS0000C 00125 2 полюса, 125А | 1080
Выключатель нагрузки HISD125 3P (16-125A)
Дополнительный контакт AUX
| 13.04.000299 | Дополнительный контакт AUX M63-N для HiBD63-N, HiBD63-S, HiBD125 | 847.2
Аварийный контакт ALT
| 13.04.000242 | Аварийный контакт ALT M63H для HiBD63H, HiBD63-NS | 847.2
| 13.04.000488 | Аварийный контакт ALT M63-N для HiBD63-N, HiBD63-S, HiBD125 | 847.2
Шунтирующий расцепитель SHT
| 13.04.000485 | Шунтирующий расцепитель SHT M63-N S2 для HiBD63-N, HiBD63-S, HiBD125 | 2196
| 13.04.000490 | Шунтирующий расцепитель SHT M63H S2 для HiBD63H, HiBD63-NS | 2196
| 13.04.000504 | Шунтирующий расцепитель SHT M63-N S5 для HiBD63-N, HiBD63-S, HiBD125 AC/DC 12-24В | 2196
Расцепитель пониженного напряжения UVT
| 13.04.000493 | Расцепитель пониженного напряжения UVT M63-N U2 для HiBD63-N, HiBD63-S, HiBD125 | 2196
| 13.04.000491 | Расцепитель пониженного напряжения UVT M63H U2 для HiBD63H, HiBD63-NS | 2196
Автоматический выключатель HGD-M - 1P, 6kA, хар-ка B (1-63A)
| 13.04.001018 | Автоматический выключатель HGD63-M 1PMBS0000C 00001 1 полюс, 1А, ток к.з. 6kA, хар-ка B (STANDARD) | 433.2
| 13.04.001019 | Автоматический выключатель HGD63-M 1PMBS0000C 00002 1 полюс, 2А, ток к.з. 6kA, хар-ка B (STANDARD) | 433.2
| 13.04.001020 | Автоматический выключатель HGD63-M 1PMBS0000C 00003 1 полюс, 3А, ток к.з. 6kA, хар-ка B (STANDARD) | 433.2
| 13.04.000965 | Автоматический выключатель HGD63-M 1PMBS0000C 00004 1 полюс, 4А, ток к.з. 6kA, хар-ка B (STANDARD) | 433.2
| 13.04.000854 | Автоматический выключатель HGD63-M 1PMBS0000C 00006 1 полюс, 6А, ток к.з. 6kA, хар-ка B (STANDARD) | 433.2
| 13.04.000855 | Автоматический выключатель HGD63-M 1PMBS0000C 00010 1 полюс, 10А, ток к.з. 6kA, хар-ка B (STANDARD) | 433.2
| 13.04.000856 | Автоматический выключатель HGD63-M 1PMBS0000C 00016 1 полюс, 16А, ток к.з. 6kA, хар-ка B (STANDARD) | 433.2
| 13.04.000857 | Автоматический выключатель HGD63-M 1PMBS0000C 00020 1 полюс, 20А, ток к.з. 6kA, хар-ка B (STANDARD) | 433.2
| 13.04.000968 | Автоматический выключатель HGD63-M 1PMBS0000C 00025 1 полюс, 25А, ток к.з. 6kA, хар-ка B (STANDARD) | 433.2
| 13.04.000969 | Автоматический выключатель HGD63-M 1PMBS0000C 00032 1 полюс, 32А, ток к.з. 6kA, хар-ка B (STANDARD) | 447.6
| 13.04.000970 | Автоматический выключатель HGD63-M 1PMBS0000C 00040 1 полюс, 40А, ток к.з. 6kA, хар-ка B (STANDARD) | 447.6
| 13.04.001021 | Автоматический выключатель HGD63-M 1PMBS0000C 00050 1 полюс, 50А, ток к.з. 6kA, хар-ка B (STANDARD) | 447.6
| 13.04.001022 | Автоматический выключатель HGD63-M 1PMBS0000C 00063 1 полюс, 63А, ток к.з. 6kA, хар-ка B (STANDARD) | Цена по запросу
Автоматический выключатель HGD-M - 1P, 6kA, хар-ка C (1-63A)
| 13.04.000858 | Автоматический выключатель HGD63-M 1PMCS0000C 00001 1 полюс, 1А, ток к.з. 6kA, хар-ка C (STANDARD) | 433.2
| 13.04.000859 | Автоматический выключатель HGD63-M 1PMCS0000C 00002 1 полюс, 2А, ток к.з. 6kA, хар-ка C (STANDARD) | 433.2
| 13.04.000860 | Автоматический выключатель HGD63-M 1PMCS0000C 00003 1 полюс, 3А, ток к.з. 6kA, хар-ка C (STANDARD) | 433.2
| 13.04.000861 | Автоматический выключатель HGD63-M 1PMCS0000C 00004 1 полюс, 4А, ток к.з. 6kA, хар-ка C (STANDARD) | 433.2
| 13.04.000862 | Автоматический выключатель HGD63-M 1PMCS0000C 00006 1 полюс, 6А, ток к.з. 6kA, хар-ка C (STANDARD) | 433.2
| 13.04.000863 | Автоматический выключатель HGD63-M 1PMCS0000C 00010 1 полюс, 10А, ток к.з. 6kA, хар-ка C (STANDARD) | 433.2
| 13.04.000694 | Автоматический выключатель HGD63-M 1PMCS0000C 00016 1 полюс, 16А, ток к.з. 6kA, хар-ка C (STANDARD) | 433.2
| 13.04.000849 | Автоматический выключатель HGD63-M 1PMCS0000C 00020 1 полюс, 20А, ток к.з. 6kA, хар-ка C (STANDARD) | 433.2
| 13.04.000850 | Автоматический выключатель HGD63-M 1PMCS0000C 00025 1 полюс, 25А, ток к.з. 6kA, хар-ка C (STANDARD) | 433.2
| 13.04.000851 | Автоматический выключатель HGD63-M 1PMCS0000C 00032 1 полюс, 32А, ток к.з. 6kA, хар-ка C (STANDARD) | 447.6
| 13.04.000971 | Автоматический выключатель HGD63-M 1PMCS0000C 00040 1 полюс, 40А, ток к.з. 6kA, хар-ка C (STANDARD) | 447.6
| 13.04.000973 | Автоматический выключатель HGD63-M 1PMCS0000C 00050 1 полюс, 50А, ток к.з. 6kA, хар-ка C (STANDARD) | 447.6
| 13.04.001023 | Автоматический выключатель HGD63-M 1PMCS0000C 00063 1 полюс, 63А, ток к.з. 6kA, хар-ка C (STANDARD) | 447.6
Автоматический выключатель HGD-S- 1P, 4.5kA, хар-ка C (1-63A)
| 13.04.001230 | Автоматический выключатель HGD63-S 1PMCS0000C 00006 1 полюс, 6А, ток к.з. 4.5kA, хар-ка C (STANDARD) | Цена по запросу
| 13.04.001123 | Автоматический выключатель HGD63-S 1PMCS0000C 00010 1 полюс, 10А, ток к.з. 4.5kA, хар-ка C (STANDARD) | Цена по запросу
| 13.04.001124 | Автоматический выключатель HGD63-S 1PMCS0000C 00016 1 полюс, 16А, ток к.з. 4.5kA, хар-ка C (STANDARD) | Цена по запросу
| 13.04.001231 | Автоматический выключатель HGD63-S 1PMCS0000C 00032 1 полюс, 32А, ток к.з. 4.5kA, хар-ка C (STANDARD) | Цена по запросу
| 13.04.001125 | Автоматический выключатель HGD63-S 1PMCS0000C 00040 1 полюс, 40А, ток к.з. 4.5kA, хар-ка C (STANDARD) | Цена по запросу
| 13.04.001169 | Автоматический выключатель HGD63-S 1PMCS0000C 00050 1 полюс, 50А, ток к.з. 4,5kA, хар-ка C (STANDARD) | Цена по запросу
| 13.04.001170 | Автоматический выключатель HGD63-S 1PMCS0000C 00063 1 полюс, 63А, ток к.з. 4,5kA, хар-ка C (STANDARD) | Цена по запросу
Автоматический выключатель HGD-M - 1P, 6kA, хар-ка D (1-63A)
| 13.04.001024 | Автоматический выключатель HGD63-M 1PMDS0000C 00001 1 полюс, 1А, ток к.з. 6kA, хар-ка D (STANDARD) | 474
| 13.04.000964 | Автоматический выключатель HGD63-M 1PMDS0000C 00002 1 полюс, 2А, ток к.з. 6kA, хар-ка D (STANDARD) | 474
| 13.04.001025 | Автоматический выключатель HGD63-M 1PMDS0000C 00003 1 полюс, 3А, ток к.з. 6kA, хар-ка D (STANDARD) | Цена по запросу
| 13.04.001026 | Автоматический выключатель HGD63-M 1PMDS0000C 00004 1 полюс, 4А, ток к.з. 6kA, хар-ка D (STANDARD) | Цена по запросу
| 13.04.000852 | Автоматический выключатель HGD63-M 1PMDS0000C 00006 1 полюс, 6А, ток к.з. 6kA, хар-ка D (STANDARD) | 474
| 13.04.000966 | Автоматический выключатель HGD63-M 1PMDS0000C 00010 1 полюс, 10А, ток к.з. 6kA, хар-ка D (STANDARD) | 474
| 13.04.000853 | Автоматический выключатель HGD63-M 1PMDS0000C 00016 1 полюс, 16А, ток к.з. 6kA, хар-ка D (STANDARD) | 474
| 13.04.000967 | Автоматический выключатель HGD63-M 1PMDS0000C 00020 1 полюс, 20А, ток к.з. 6kA, хар-ка D (STANDARD) | 474
| 13.04.001027 | Автоматический выключатель HGD63-M 1PMDS0000C 00025 1 полюс, 25А, ток к.з. 6kA, хар-ка D (STANDARD) | 474
| 13.04.001028 | Автоматический выключатель HGD63-M 1PMDS0000C 00032 1 полюс, 32А, ток к.з. 6kA, хар-ка D (STANDARD) | Цена по запросу
| 13.04.000972 | Автоматический выключатель HGD63-M 1PMDS0000C 00040 1 полюс, 40А, ток к.з. 6kA, хар-ка D (STANDARD) | 490.8
| 13.04.001029 | Автоматический выключатель HGD63-M 1PMDS0000C 00050 1 полюс, 50А, ток к.з. 6kA, хар-ка D (STANDARD) | Цена по запросу
| 13.04.001030 | Автоматический выключатель HGD63-M 1PMDS0000C 00063 1 полюс, 63А, ток к.з. 6kA, хар-ка D (STANDARD) | Цена по запросу
Автоматический выключатель HGD-M - 2P, 6kA, хар-ка B (1-63A)
| 13.04.001031 | Автоматический выключатель HGD63-M 2PMBS0000C 00001 2 полюса, 1А, ток к.з. 6kA, хар-ка B (STANDARD) | 888
| 13.04.000864 | Автоматический выключатель HGD63-M 2PMBS0000C 00002 2 полюса, 2А, ток к.з. 6kA, хар-ка B (STANDARD) | 888
| 13.04.001032 | Автоматический выключатель HGD63-M 2PMBS0000C 00004 2 полюса, 4А, ток к.з. 6kA, хар-ка B (STANDARD) | 888
| 13.04.000865 | Автоматический выключатель HGD63-M 2PMBS0000C 00006 2 полюса, 6А, ток к.з. 6kA, хар-ка B (STANDARD) | 888
| 13.04.001008 | Автоматический выключатель HGD63-M 2PMBS0000C 00010 2 полюса, 10А, ток к.з. 6kA, хар-ка B (STANDARD) | 888
| 13.04.001012 | Автоматический выключатель HGD63-M 2PMBS0000C 00016 2 полюса, 16А, ток к.з. 6kA, хар-ка B (STANDARD) | 888
| 13.04.001033 | Автоматический выключатель HGD63-M 2PMBS0000C 00020 2 полюса, 20А, ток к.з. 6kA, хар-ка B (STANDARD) | Цена по запросу
| 13.04.001034 | Автоматический выключатель HGD63-M 2PMBS0000C 00025 2 полюса, 25А, ток к.з. 6kA, хар-ка B (STANDARD) | 888
| 13.04.001035 | Автоматический выключатель HGD63-M 2PMBS0000C 00032 2 полюса, 32А, ток к.з. 6kA, хар-ка B (STANDARD) | 933.6
| 13.04.001036 | Автоматический выключатель HGD63-M 2PMBS0000C 00040 2 полюса, 40А, ток к.з. 6kA, хар-ка B (STANDARD) | Цена по запросу
| 13.04.001037 | Автоматический выключатель HGD63-M 2PMBS0000C 00050 2 полюса, 50А, ток к.з. 6kA, хар-ка B (STANDARD) | Цена по запросу
| 13.04.001038 | Автоматический выключатель HGD63-M 2PMBS0000C 00063 2 полюса, 63А, ток к.з. 6kA, хар-ка B (STANDARD) | Цена по запросу
Автоматический выключатель HGD-M - 2P, 6kA, хар-ка C (1-63A)
| 13.04.000866 | Автоматический выключатель HGD63-M 2PMCS0000C 00001 2 полюса, 1А, ток к.з. 6kA, хар-ка C (STANDARD) | 888
| 13.04.000867 | Автоматический выключатель HGD63-M 2PMCS0000C 00002 2 полюса, 2А, ток к.з. 6kA, хар-ка C (STANDARD) | 888
| 13.04.000868 | Автоматический выключатель HGD63-M 2PMCS0000C 00003 2 полюса, 3А, ток к.з. 6kA, хар-ка C (STANDARD) | 888
| 13.04.000869 | Автоматический выключатель HGD63-M 2PMCS0000C 00004 2 полюса, 4А, ток к.з. 6kA, хар-ка C (STANDARD) | 888
| 13.04.000870 | Автоматический выключатель HGD63-M 2PMCS0000C 00006 2 полюса, 6А, ток к.з. 6kA, хар-ка C (STANDARD) | 888
| 13.04.000871 | Автоматический выключатель HGD63-M 2PMCS0000C 00010 2 полюса, 10А, ток к.з. 6kA, хар-ка C (STANDARD) | 888
| 13.04.000872 | Автоматический выключатель HGD63-M 2PMCS0000C 00016 2 полюса, 16А, ток к.з. 6kA, хар-ка C (STANDARD) | 888
| 13.04.001039 | Автоматический выключатель HGD63-M 2PMCS0000C 00020 2 полюса, 20А, ток к.з. 6kA, хар-ка C (STANDARD) | 888
| 13.04.001040 | Автоматический выключатель HGD63-M 2PMCS0000C 00025 2 полюса, 25А, ток к.з. 6kA, хар-ка C (STANDARD) | 888
| 13.04.001041 | Автоматический выключатель HGD63-M 2PMCS0000C 00032 2 полюса, 32А, ток к.з. 6kA, хар-ка C (STANDARD) | 933.6
| 13.04.001042 | Автоматический выключатель HGD63-M 2PMCS0000C 00040 2 полюса, 40А, ток к.з. 6kA, хар-ка C (STANDARD) | 933.6
| 13.04.000873 | Автоматический выключатель HGD63-M 2PMCS0000C 00050 2 полюса, 50А, ток к.з. 6kA, хар-ка C (STANDARD) | 933.6
| 13.04.000874 | Автоматический выключатель HGD63-M 2PMCS0000C 00063 2 полюса, 63А, ток к.з. 6kA, хар-ка C (STANDARD) | 933.6
Автоматический выключатель HGD-M - 2P, 6kA, хар-ка D (1-63A)
| 13.04.001043 | Автоматический выключатель HGD63-M 2PMDS0000C 00001 2 полюса, 1А, ток к.з. 6kA, хар-ка D (STANDARD) | 979.2
| 13.04.000875 | Автоматический выключатель HGD63-M 2PMDS0000C 00002 2 полюса, 2А, ток к.з. 6kA, хар-ка D (STANDARD) | 979.2
| 13.04.001044 | Автоматический выключатель HGD63-M 2PMDS0000C 00004 2 полюса, 4А, ток к.з. 6kA, хар-ка D (STANDARD) | 979.2
| 13.04.001002 | Автоматический выключатель HGD63-M 2PMDS0000C 00006 2 полюса, 6А, ток к.з. 6kA, хар-ка D (STANDARD) | 979.2
| 13.04.000876 | Автоматический выключатель HGD63-M 2PMDS0000C 00010 2 полюса, 10А, ток к.з. 6kA, хар-ка D (STANDARD) | 979.2
| 13.04.001011 | Автоматический выключатель HGD63-M 2PMDS0000C 00016 2 полюса, 16А, ток к.з. 6kA, хар-ка D (STANDARD) | 979.2
| 13.04.001045 | Автоматический выключатель HGD63-M 2PMDS0000C 00020 2 полюса, 20А, ток к.з. 6kA, хар-ка D (STANDARD) | Цена по запросу
| 13.04.001046 | Автоматический выключатель HGD63-M 2PMDS0000C 00025 2 полюса, 25А, ток к.з. 6kA, хар-ка D (STANDARD) | Цена по запросу
| 13.04.001047 | Автоматический выключатель HGD63-M 2PMDS0000C 00032 2 полюса, 32А, ток к.з. 6kA, хар-ка D (STANDARD) | 1030.8
| 13.04.001048 | Автоматический выключатель HGD63-M 2PMDS0000C 00040 2 полюса, 40А, ток к.з. 6kA, хар-ка D (STANDARD) | Цена по запросу
| 13.04.001049 | Автоматический выключатель HGD63-M 2PMDS0000C 00050 2 полюса, 50А, ток к.з. 6kA, хар-ка D (STANDARD) | Цена по запросу
| 13.04.001050 | Автоматический выключатель HGD63-M 2PMDS0000C 00063 2 полюса, 63А, ток к.з. 6kA, хар-ка D (STANDARD) | Цена по запросу
Автоматический выключатель HGD-M - 3P, 6kA, хар-ка B (1-63A)
| 13.04.001051 | Автоматический выключатель HGD63-M 3PMBS0000C 00001 3 полюса, 1А, ток к.з. 6kA, хар-ка B (STANDARD) | Цена по запросу
| 13.04.001015 | Автоматический выключатель HGD63-M 3PMBS0000C 00002 3 полюса, 2А, ток к.з. 6kA, хар-ка B (STANDARD) | 1304.4
| 13.04.000879 | Автоматический выключатель HGD63-M 3PMBS0000C 00003 3 полюса, 3А, ток к.з. 6kA, хар-ка B (STANDARD) | 1304.4
| 13.04.000880 | Автоматический выключатель HGD63-M 3PMBS0000C 00004 3 полюса, 4А, ток к.з. 6kA, хар-ка B (STANDARD) | 1304.4
| 13.04.001010 | Автоматический выключатель HGD63-M 3PMBS0000C 00005 3 полюса, 5А, ток к.з. 6kA, хар-ка B (STANDARD) | 1304.4
| 13.04.001001 | Автоматический выключатель HGD63-M 3PMBS0000C 00006 3 полюса, 6А, ток к.з. 6kA, хар-ка B (STANDARD) | 1304.4
| 13.04.001000 | Автоматический выключатель HGD63-M 3PMBS0000C 00010 3 полюса, 10А, ток к.з. 6kA, хар-ка B (STANDARD) | 1304.4
| 13.04.000997 | Автоматический выключатель HGD63-M 3PMBS0000C 00016 3 полюса, 16А, ток к.з. 6kA, хар-ка B (STANDARD) | 1304.4
| 13.04.000994 | Автоматический выключатель HGD63-M 3PMBS0000C 00020 3 полюса, 20А, ток к.з. 6kA, хар-ка B (STANDARD) | 1304.4
| 13.04.000881 | Автоматический выключатель HGD63-M 3PMBS0000C 00025 3 полюса, 25А, ток к.з. 6kA, хар-ка B (STANDARD) | 1304.4
| 13.04.000983 | Автоматический выключатель HGD63-M 3PMBS0000C 00032 3 полюса, 32А, ток к.з. 6kA, хар-ка B (STANDARD) | 1378.8
| 13.04.000986 | Автоматический выключатель HGD63-M 3PMBS0000C 00040 3 полюса, 40А, ток к.з. 6kA, хар-ка B (STANDARD) | 1378.8
| 13.04.000987 | Автоматический выключатель HGD63-M 3PMBS0000C 00050 3 полюса, 50А, ток к.з. 6kA, хар-ка B (STANDARD) | 1378.8
| 13.04.000988 | Автоматический выключатель HGD63-M 3PMBS0000C 00063 3 полюса, 63А, ток к.з. 6kA, хар-ка B (STANDARD) | 1378.8
Автоматический выключатель HGD-M - 3P, 6kA, хар-ка C (1-63A)
| 13.04.000882 | Автоматический выключатель HGD63-M 3PMCS0000C 00001 3 полюса, 1А, ток к.з. 6kA, хар-ка C (STANDARD) | 1304.4
| 13.04.000883 | Автоматический выключатель HGD63-M 3PMCS0000C 00002 3 полюса, 2А, ток к.з. 6kA, хар-ка C (STANDARD) | 1304.4
| 13.04.000884 | Автоматический выключатель HGD63-M 3PMCS0000C 00003 3 полюса, 3А, ток к.з. 6kA, хар-ка C (STANDARD) | 1304.4
| 13.04.000885 | Автоматический выключатель HGD63-M 3PMCS0000C 00004 3 полюса, 4А, ток к.з. 6kA, хар-ка C (STANDARD) | 1304.4
| 13.04.001009 | Автоматический выключатель HGD63-M 3PMCS0000C 00005 3 полюса, 5А, ток к.з. 6kA, хар-ка C (STANDARD) | 1304.4
| 13.04.000886 | Автоматический выключатель HGD63-M 3PMCS0000C 00006 3 полюса, 6А, ток к.з. 6kA, хар-ка C (STANDARD) | 1304.4
| 13.04.000887 | Автоматический выключатель HGD63-M 3PMCS0000C 00010 3 полюса, 10А, ток к.з. 6kA, хар-ка C (STANDARD) | 1304.4
| 13.04.001017 | Автоматический выключатель HGD63-M 3PMCS0000C 00015 3 полюса, 15А, ток к.з. 6kA, хар-ка C (STANDARD) | Цена по запросу
| 13.04.000888 | Автоматический выключатель HGD63-M 3PMCS0000C 00016 3 полюса, 16А, ток к.з. 6kA, хар-ка C (STANDARD) | 1304.4
| 13.04.000889 | Автоматический выключатель HGD63-M 3PMCS0000C 00020 3 полюса, 20А, ток к.з. 6kA, хар-ка C (STANDARD) | 1304.4
| 13.04.000890 | Автоматический выключатель HGD63-M 3PMCS0000C 00025 3 полюса, 25А, ток к.з. 6kA, хар-ка C (STANDARD) | 1304.4
| 13.04.000891 | Автоматический выключатель HGD63-M 3PMCS0000C 00032 3 полюса, 32А, ток к.з. 6kA, хар-ка C (STANDARD) | 1378.8
| 13.04.000892 | Автоматический выключатель HGD63-M 3PMCS0000C 00040 3 полюса, 40А, ток к.з. 6kA, хар-ка C (STANDARD) | 1378.8
| 13.04.000893 | Автоматический выключатель HGD63-M 3PMCS0000C 00050 3 полюса, 50А, ток к.з. 6kA, хар-ка C (STANDARD) | 1378.8
| 13.04.000894 | Автоматический выключатель HGD63-M 3PMCS0000C 00063 3 полюса, 63А, ток к.з. 6kA, хар-ка C (STANDARD) | 1378.8
Автоматический выключатель HGD-M - 3P+N, 6kA (1-63A)
| 13.04.001174 | Автоматический выключатель HGD63-M 3NMBS0000C 00003 3 полюса+N, 3А, ток к.з. 6kA, хар-ка B (STANDARD) | Цена по запросу
| 13.04.001107 | Автоматический выключатель HGD63-M 3NMCS0000C 00006 3 полюса+N, 6А, ток к.з. 6kA, хар-ка С (STANDARD) | Цена по запросу
| 13.04.001147 | Автоматический выключатель HGD63-M 3NMBS0000C 00010 3 полюса+N, 10А, ток к.з. 6kA, хар-ка B (STANDARD) | Цена по запросу
| 13.04.001106 | Автоматический выключатель HGD63-M 3NMCS0000C 00010 3 полюса+N, 10А, ток к.з. 6kA, хар-ка С (STANDARD) | Цена по запросу
| 13.04.000877 | Автоматический выключатель HGD63-M 3NMCS0000C 00016 3 полюса+N, 16А, ток к.з. 6kA, хар-ка С (STANDARD) | 1678.8
| 13.04.000878 | Автоматический выключатель HGD63-M 3NMCS0000C 00025 3 полюса+N, 25А, ток к.з. 6kA, хар-ка C (STANDARD) | 1678.8
| 13.04.001159 | Автоматический выключатель HGD63-M 3NMCS0000C 00032 3 полюса+N, 32А, ток к.з. 6kA, хар-ка C (STANDARD) | Цена по запросу
| 13.04.001108 | Автоматический выключатель HGD63-M 3NMCS0000C 00063 3 полюса+N, 63А, ток к.з. 6kA, хар-ка C (STANDARD) | Цена по запросу
Автоматический выключатель HGD-M - 3P, 6kA, хар-ка D (1-63A)
| 13.04.001052 | Автоматический выключатель HGD63-M 3PMDS0000C 00001 3 полюса, 1А, ток к.з. 6kA, хар-ка D (STANDARD) | Цена по запросу
| 13.04.000895 | Автоматический выключатель HGD63-M 3PMDS0000C 00002 3 полюса, 2А, ток к.з. 6kA, хар-ка D (STANDARD) | 1438.8
| 13.04.001152 | Автоматический выключатель HGD63-M 3PMDS0000C 00003 3 полюса, 3А, ток к.з. 6kA, хар-ка D (STANDARD) | 1438.8
| 13.04.001006 | Автоматический выключатель HGD63-M 3PMDS0000C 00004 3 полюса, 4А, ток к.з. 6kA, хар-ка D (STANDARD) | 1438.8
| 13.04.000896 | Автоматический выключатель HGD63-M 3PMDS0000C 00006 3 полюса, 6А, ток к.з. 6kA, хар-ка D (STANDARD) | 1438.8
| 13.04.000897 | Автоматический выключатель HGD63-M 3PMDS0000C 00010 3 полюса, 10А, ток к.з. 6kA, хар-ка D (STANDARD) | 1438.8
| 13.04.000898 | Автоматический выключатель HGD63-M 3PMDS0000C 00016 3 полюса, 16А, ток к.з. 6kA, хар-ка D (STANDARD) | 1438.8
| 13.04.000899 | Автоматический выключатель HGD63-M 3PMDS0000C 00020 3 полюса, 20А, ток к.з. 6kA, хар-ка D (STANDARD) | 1438.8
| 13.04.000900 | Автоматический выключатель HGD63-M 3PMDS0000C 00025 3 полюса, 25А, ток к.з. 6kA, хар-ка D (STANDARD) | 1438.8
| 13.04.000901 | Автоматический выключатель HGD63-M 3PMDS0000C 00032 3 полюса, 32А, ток к.з. 6kA, хар-ка D (STANDARD) | 1514.4
| 13.04.000902 | Автоматический выключатель HGD63-M 3PMDS0000C 00040 3 полюса, 40А, ток к.з. 6kA, хар-ка D (STANDARD) | 1514.4
| 13.04.000903 | Автоматический выключатель HGD63-M 3PMDS0000C 00050 3 полюса, 50А, ток к.з. 6kA, хар-ка D (STANDARD) | 1514.4
| 13.04.000904 | Автоматический выключатель HGD63-M 3PMDS0000C 00063 3 полюса, 63А, ток к.з. 6kA, хар-ка D (STANDARD) | 1514.4
Автоматический выключатель HGD-M - 4P, 6kA, хар-ка С (1-63A)
| 13.04.001135 | Автоматический выключатель HGD63-M 4PMCS0000C 00001 4 полюса, 1А, ток к.з. 6kA, хар-ка C (STANDARD) | Цена по запросу
| 13.04.001220 | Автоматический выключатель HGD63-M 4PMBS0000C 00016 4 полюса, 16А, ток к.з. 6kA, хар-ка B (STANDARD) | Цена по запросу
| 13.04.001234 | Автоматический выключатель HGD63-M 4PMBS0000C 00025 4 полюс, 25А, ток к.з. 6kA, хар-ка B (STANDARD) | Цена по запросу
| 13.04.001136 | Автоматический выключатель HGD63-M 4PMCS0000C 00002 4 полюса, 2А, ток к.з. 6kA, хар-ка C (STANDARD) | Цена по запросу
| 13.04.001137 | Автоматический выключатель HGD63-M 4PMCS0000C 00003 4 полюса, 3А, ток к.з. 6kA, хар-ка C (STANDARD) | Цена по запросу
| 13.04.001138 | Автоматический выключатель HGD63-M 4PMCS0000C 00004 4 полюса, 4А, ток к.з. 6kA, хар-ка C (STANDARD) | Цена по запросу
| 13.04.001139 | Автоматический выключатель HGD63-M 4PMCS0000C 00006 4 полюса, 6А, ток к.з. 6kA, хар-ка C (STANDARD) | Цена по запросу
| 13.04.001142 | Автоматический выключатель HGD63-M 4PMCS0000C 00010 4 полюса, 10А, ток к.з. 6kA, хар-ка C (STANDARD) | Цена по запросу
| 13.04.001143 | Автоматический выключатель HGD63-M 4PMCS0000C 00016 4 полюса, 16А, ток к.з. 6kA, хар-ка C (STANDARD) | Цена по запросу
| 13.04.001140 | Автоматический выключатель HGD63-M 4PMCS0000C 00020 4 полюса, 20А, ток к.з. 6kA, хар-ка C (STANDARD) | Цена по запросу
| 13.04.001144 | Автоматический выключатель HGD63-M 4PMCS0000C 00025 4 полюса, 25А, ток к.з. 6kA, хар-ка C (STANDARD) | Цена по запросу
| 13.04.001145 | Автоматический выключатель HGD63-M 4PMCS0000C 00032 4 полюса, 32А, ток к.з. 6kA, хар-ка C (STANDARD) | Цена по запросу
| 13.04.001146 | Автоматический выключатель HGD63-M 4PMCS0000C 00040 4 полюса, 40А, ток к.з. 6kA, хар-ка C (STANDARD) | Цена по запросу
| 13.04.001141 | Автоматический выключатель HGD63-M 4PMCS0000C 00050 4 полюса, 50А, ток к.з. 6kA, хар-ка C (STANDARD) | Цена по запросу
| 13.04.001126 | Автоматический выключатель HGD63-M 4PMCS0000C 00063 4 полюса, 63А, ток к.з. 6kA, хар-ка C (STANDARD) | Цена по запросу
| 13.04.001162 | Автоматический выключатель HGD63-M 4PMDS0000C 00025 4 полюса, 25А, ток к.з. 6kA, хар-ка D (STANDARD) | Цена по запросу
| 13.04.001171 | Автоматический выключатель HGD63-M 4PMDS0000C 00050 4 полюса, 50А, ток к.з. 6kA, хар-ка D (STANDARD) | Цена по запросу
Автоматический выключатель HGD63P/HGD100S- 1P, 10kA, хар-ка B (1-125A)
| 13.04.000977 | Автоматический выключатель HGD63P 1PMBS0000C 00001 1 полюс, 1А, ток к.з. 10kA, хар-ка B (STANDARD) | 628.8
| 13.04.001007 | Автоматический выключатель HGD63P 1PMBS0000C 00002 1 полюс, 2А, ток к.з. 10kA, хар-ка B (STANDARD) | 628.8
| 13.04.001149 | Автоматический выключатель HGD63P 1PMBS0000C 00003 1 полюс, 3А, ток к.з. 10kA, хар-ка B (STANDARD) | 628.8
| 13.04.001005 | Автоматический выключатель HGD63P 1PMBS0000C 00004 1 полюс, 4А, ток к.з. 10kA, хар-ка B (STANDARD) | 628.8
| 13.04.000912 | Автоматический выключатель HGD63P 1PMBS0000C 00006 1 полюс, 6А, ток к.з. 10kA, хар-ка B (STANDARD) | 628.8
| 13.04.000913 | Автоматический выключатель HGD63P 1PMBS0000C 00010 1 полюс, 10А, ток к.з. 10kA, хар-ка B (STANDARD) | 628.8
| 13.04.001053 | Автоматический выключатель HGD63P 1PMBS0000C 00016 1 полюс, 16А, ток к.з. 10kA, хар-ка B (STANDARD) | 628.8
| 13.04.000979 | Автоматический выключатель HGD63P 1PMBS0000C 00020 1 полюс, 20А, ток к.з. 10kA, хар-ка B (STANDARD) | 628.8
| 13.04.000982 | Автоматический выключатель HGD63P 1PMBS0000C 00025 1 полюс, 25А, ток к.з. 10kA, хар-ка B (STANDARD) | 628.8
| 13.04.000985 | Автоматический выключатель HGD63P 1PMBS0000C 00032 1 полюс, 32А, ток к.з. 10kA, хар-ка B (STANDARD) | 628.8
| 13.04.001055 | Автоматический выключатель HGD63P 1PMBS0000C 00040 1 полюс, 40А, ток к.з. 10kA, хар-ка B (STANDARD) | Цена по запросу
| 13.04.001056 | Автоматический выключатель HGD63P 1PMBS0000C 00050 1 полюс, 50А, ток к.з. 10kA, хар-ка B (STANDARD) | Цена по запросу
| 13.04.001057 | Автоматический выключатель HGD63P 1PMBS0000C 00063 1 полюс, 63А, ток к.з. 10kA, хар-ка B (STANDARD) | Цена по запросу
| 13.04.001109 | Автоматический выключатель HGD100S 1PMBS0000C 00080 1 полюс, 80А, ток к.з. 10kA, хар-ка B (STANDARD) | Цена по запросу
| 13.04.001110 | Автоматический выключатель HGD100S 1PMBS0000C 00100 1 полюс, 100А, ток к.з. 10kA, хар-ка B (STANDARD) | 1347.6
| 13.04.001288 | Автоматический выключатель HGD100S 1PMBS0000C 00125 1 полюс, 125А, ток к.з. 10kA, хар-ка B (STANDARD) | Цена по запросу
Автоматический выключатель HGD63P/HGD100S - 1P, 10kA, хар-ка C (1-125A)
| 13.04.000914 | Автоматический выключатель HGD63P 1PMCS0000C 00001 1 полюс, 1А, ток к.з. 10kA, хар-ка C (STANDARD) | 628.8
| 13.04.000909 | Автоматический выключатель HGD63P 1PMCS0000C 00002 1 полюс, 2А, ток к.з. 10kA, хар-ка C (STANDARD) | 628.8
| 13.04.000915 | Автоматический выключатель HGD63P 1PMCS0000C 00003 1 полюс, 3А, ток к.з. 10kA, хар-ка C (STANDARD) | 628.8
| 13.04.000916 | Автоматический выключатель HGD63P 1PMCS0000C 00004 1 полюс, 4А, ток к.з. 10kA, хар-ка C (STANDARD) | 628.8
| 13.04.000910 | Автоматический выключатель HGD63P 1PMCS0000C 00006 1 полюс, 6А, ток к.з. 10kA, хар-ка C (STANDARD) | 628.8
| 13.04.000917 | Автоматический выключатель HGD63P 1PMCS0000C 00010 1 полюс, 10А, ток к.з. 10kA, хар-ка C (STANDARD) | 628.8
| 13.04.000918 | Автоматический выключатель HGD63P 1PMCS0000C 00016 1 полюс, 16А, ток к.з. 10kA, хар-ка C (STANDARD) | 628.8
| 13.04.000919 | Автоматический выключатель HGD63P 1PMCS0000C 00020 1 полюс, 20А, ток к.з. 10kA, хар-ка C (STANDARD) | 628.8
| 13.04.001016 | Автоматический выключатель HGD63P 1PMCS0000C 00025 1 полюс, 25А, ток к.з. 10kA, хар-ка C (STANDARD) | 628.8
| 13.04.000920 | Автоматический выключатель HGD63P 1PMCS0000C 00032 1 полюс, 32А, ток к.з. 10kA, хар-ка C (STANDARD) | 628.8
| 13.04.001058 | Автоматический выключатель HGD63P 1PMCS0000C 00040 1 полюс, 40А, ток к.з. 10kA, хар-ка C (STANDARD) | 628.8
| 13.04.001059 | Автоматический выключатель HGD63P 1PMCS0000C 00050 1 полюс, 50А, ток к.з. 10kA, хар-ка C (STANDARD) | 628.8
| 13.04.001060 | Автоматический выключатель HGD63P 1PMCS0000C 00063 1 полюс, 63А, ток к.з. 10kA, хар-ка C (STANDARD) | 628.8
| 13.04.001111 | Автоматический выключатель HGD100S 1PMCS0000C 00080 1 полюс, 80А, ток к.з. 10kA, хар-ка C (STANDARD) | 1347.6
| 13.04.001112 | Автоматический выключатель HGD100S 1PMCS0000C 00100 1 полюс, 100А, ток к.з. 10kA, хар-ка C (STANDARD) | 1347.6
Автоматический выключатель HGD63P/HGD100S - 1P, 10kA, хар-ка D (1-125A)
| 13.04.000978 | Автоматический выключатель HGD63P 1PMDS0000C 00001 1 полюс, 1А, ток к.з. 10kA, хар-ка D (STANDARD) | 688.8
| 13.04.001054 | Автоматический выключатель HGD63P 1PMDS0000C 00002 1 полюс, 2А, ток к.з. 10kA, хар-ка D (STANDARD) | 688.8
| 13.04.001004 | Автоматический выключатель HGD63P 1PMDS0000C 00004 1 полюс, 4А, ток к.з. 10kA, хар-ка D (STANDARD) | 688.8
| 13.04.000921 | Автоматический выключатель HGD63P 1PMDS0000C 00006 1 полюс, 6А, ток к.з. 10kA, хар-ка D (STANDARD) | 688.8
| 13.04.000999 | Автоматический выключатель HGD63P 1PMDS0000C 00010 1 полюс, 10А, ток к.з. 10kA, хар-ка D (STANDARD) | 688.8
| 13.04.000996 | Автоматический выключатель HGD63P 1PMDS0000C 00016 1 полюс, 16А, ток к.з. 10kA, хар-ка D (STANDARD) | 688.8
| 13.04.000980 | Автоматический выключатель HGD63P 1PMDS0000C 00020 1 полюс, 20А, ток к.з. 10kA, хар-ка D (STANDARD) | 688.8
| 13.04.000981 | Автоматический выключатель HGD63P 1PMDS0000C 00025 1 полюс, 25А, ток к.з. 10kA, хар-ка D (STANDARD) | Цена по запросу
| 13.04.000984 | Автоматический выключатель HGD63P 1PMDS0000C 00032 1 полюс, 32А, ток к.з. 10kA, хар-ка D (STANDARD) | 688.8
| 13.04.001061 | Автоматический выключатель HGD63P 1PMDS0000C 00040 1 полюс, 40А, ток к.з. 10kA, хар-ка D (STANDARD) | Цена по запросу
| 13.04.001062 | Автоматический выключатель HGD63P 1PMDS0000C 00050 1 полюс, 50А, ток к.з. 10kA, хар-ка D (STANDARD) | Цена по запросу
| 13.04.001063 | Автоматический выключатель HGD63P 1PMDS0000C 00063 1 полюс, 63А, ток к.з. 10kA, хар-ка D (STANDARD) | Цена по запросу
| 13.04.001113 | Автоматический выключатель HGD100S 1PMDS0000C 00080 1 полюс, 80А, ток к.з. 10kA, хар-ка D (STANDARD) | Цена по запросу
| 13.04.001114 | Автоматический выключатель HGD100S 1PMDS0000C 00100 1 полюс, 100А, ток к.з. 10kA, хар-ка D (STANDARD) | Цена по запросу
Автоматический выключатель HGD63P/HGD100S - 2P, 10kA, хар-ка B (1-125A)
| 13.04.001064 | Автоматический выключатель HGD63P 2PMBS0000C 00001 2 полюса, 1А, ток к.з. 10kA, хар-ка B (STANDARD) | Цена по запросу
| 13.04.000962 | Автоматический выключатель HGD63P 2PMBS0000C 00002 2 полюса, 2А, ток к.з. 10kA, хар-ка B (STANDARD) | 1285.2
| 13.04.001153 | Автоматический выключатель HGD63P 2PMBS0000C 00003 2 полюса, 3А, ток к.з. 10kA, хар-ка B (STANDARD) | 1285.2
| 13.04.001065 | Автоматический выключатель HGD63P 2PMBS0000C 00004 2 полюса, 4А, ток к.з. 10kA, хар-ка B (STANDARD) | 1285.2
| 13.04.001066 | Автоматический выключатель HGD63P 2PMBS0000C 00006 2 полюса, 6А, ток к.з. 10kA, хар-ка B (STANDARD) | 1285.2
| 13.04.001067 | Автоматический выключатель HGD63P 2PMBS0000C 00010 2 полюса, 10А, ток к.з. 10kA, хар-ка B (STANDARD) | 1285.2
| 13.04.001068 | Автоматический выключатель HGD63P 2PMBS0000C 00016 2 полюса, 16А, ток к.з. 10kA, хар-ка B (STANDARD) | 1285.2
| 13.04.001069 | Автоматический выключатель HGD63P 2PMBS0000C 00020 2 полюса, 20А, ток к.з. 10kA, хар-ка B (STANDARD) | Цена по запросу
| 13.04.001070 | Автоматический выключатель HGD63P 2PMBS0000C 00020 2 полюса, 25А, ток к.з. 10kA, хар-ка B (STANDARD) | Цена по запросу
| 13.04.001071 | Автоматический выключатель HGD63P 2PMBS0000C 00032 2 полюса, 32А, ток к.з. 10kA, хар-ка B (STANDARD) | Цена по запросу
| 13.04.001072 | Автоматический выключатель HGD63P 2PMBS0000C 00040 2 полюса, 40А, ток к.з. 10kA, хар-ка B (STANDARD) | Цена по запросу
| 13.04.001073 | Автоматический выключатель HGD63P 2PMBS0000C 00050 2 полюса, 50А, ток к.з. 10kA, хар-ка B (STANDARD) | Цена по запросу
| 13.04.001074 | Автоматический выключатель HGD63P 2PMBS0000C 00063 2 полюса, 63А, ток к.з. 10kA, хар-ка B (STANDARD) | Цена по запросу
| 13.04.001115 | Автоматический выключатель HGD100S 2PMBS0000C 00080 2 полюса, 80А, ток к.з. 10kA, хар-ка B (STANDARD) | Цена по запросу
| 13.04.001116 | Автоматический выключатель HGD100S 2PMBS0000C 00100 2 полюса, 100А, ток к.з. 10kA, хар-ка B (STANDARD) | Цена по запросу
Автоматический выключатель HGD63P/HGD100S - 2P, 10kA, хар-ка C (1-125A)
| 13.04.001075 | Автоматический выключатель HGD63P 2PMCS0000C 00001 2 полюса, 1А, ток к.з. 10kA, хар-ка C (STANDARD) | 1285.2
| 13.04.000963 | Автоматический выключатель HGD63P 2PMCS0000C 00002 2 полюса, 2А, ток к.з. 10kA, хар-ка C (STANDARD) | 1285.2
| 13.04.001076 | Автоматический выключатель HGD63P 2PMCS0000C 00003 2 полюса, 3А, ток к.з. 10kA, хар-ка C (STANDARD) | 1285.2
| 13.04.000922 | Автоматический выключатель HGD63P 2PMCS0000C 00004 2 полюса, 4А, ток к.з. 10kA, хар-ка C (STANDARD) | 1285.2
| 13.04.000905 | Автоматический выключатель HGD63P 2PMCS0000C 00006 2 полюса, 6А, ток к.з. 10kA, хар-ка C (STANDARD) | 1285.2
| 13.04.001077 | Автоматический выключатель HGD63P 2PMCS0000C 00010 2 полюса, 10А, ток к.з. 10kA, хар-ка C (STANDARD) | 1285.2
| 13.04.001078 | Автоматический выключатель HGD63P 2PMCS0000C 00016 2 полюса, 16А, ток к.з. 10kA, хар-ка C (STANDARD) | 1285.2
| 13.04.001079 | Автоматический выключатель HGD63P 2PMCS0000C 00020 2 полюса, 20А, ток к.з. 10kA, хар-ка C (STANDARD) | 1285.2
| 13.04.001080 | Автоматический выключатель HGD63P 2PMCS0000C 00025 2 полюса, 25А, ток к.з. 10kA, хар-ка C (STANDARD) | 1285.2
| 13.04.001081 | Автоматический выключатель HGD63P 2PMCS0000C 00032 2 полюса, 32А, ток к.з. 10kA, хар-ка C (STANDARD) | 1285.2
| 13.04.001082 | Автоматический выключатель HGD63P 2PMCS0000C 00040 2 полюса, 40А, ток к.з. 10kA, хар-ка C (STANDARD) | 1285.2
| 13.04.001083 | Автоматический выключатель HGD63P 2PMCS0000C 00050 2 полюса, 50А, ток к.з. 10kA, хар-ка C (STANDARD) | 1285.2
| 13.04.001084 | Автоматический выключатель HGD63P 2PMCS0000C 00063 2 полюса, 63А, ток к.з. 10kA, хар-ка C (STANDARD) | 1285.2
| 13.04.001117 | Автоматический выключатель HGD100S 2PMСS0000C 00080 2 полюса, 80А, ток к.з. 10kA, хар-ка С (STANDARD) | Цена по запросу
| 13.04.001118 | Автоматический выключатель HGD100S 2PMСS0000C 00100 2 полюса, 100А, ток к.з. 10kA, хар-ка С (STANDARD) | Цена по запросу
Автоматический выключатель HGD63P/HGD100S - 2P, 10kA, хар-ка D (1-125A)
| 13.04.001085 | Автоматический выключатель HGD63P 2PMDS0000C 00001 2 полюса, 1А, ток к.з. 10kA, хар-ка D (STANDARD) | Цена по запросу
| 13.04.001086 | Автоматический выключатель HGD63P 2PMDS0000C 00002 2 полюса, 2А, ток к.з. 10kA, хар-ка D (STANDARD) | Цена по запросу
| 13.04.000923 | Автоматический выключатель HGD63P 2PMDS0000C 00004 2 полюса, 4А, ток к.з. 10kA, хар-ка D (STANDARD) | 1411.2
| 13.04.001087 | Автоматический выключатель HGD63P 2PMDS0000C 00006 2 полюса, 6А, ток к.з. 10kA, хар-ка D (STANDARD) | 1411.2
| 13.04.001088 | Автоматический выключатель HGD63P 2PMDS0000C 00010 2 полюса, 10А, ток к.з. 10kA, хар-ка D (STANDARD) | 1411.2
| 13.04.001089 | Автоматический выключатель HGD63P 2PMDS0000C 00016 2 полюса, 16А, ток к.з. 10kA, хар-ка D (STANDARD) | Цена по запросу
| 13.04.001090 | Автоматический выключатель HGD63P 2PMDS0000C 00020 2 полюса, 20А, ток к.з. 10kA, хар-ка D (STANDARD) | Цена по запросу
| 13.04.001091 | Автоматический выключатель HGD63P 2PMDS0000C 00025 2 полюса, 25А, ток к.з. 10kA, хар-ка D (STANDARD) | Цена по запросу
| 13.04.001092 | Автоматический выключатель HGD63P 2PMDS0000C 00032 2 полюса, 32А, ток к.з. 10kA, хар-ка D (STANDARD) | Цена по запросу
| 13.04.001093 | Автоматический выключатель HGD63P 2PMDS0000C 00040 2 полюса, 40А, ток к.з. 10kA, хар-ка D (STANDARD) | Цена по запросу
| 13.04.001094 | Автоматический выключатель HGD63P 2PMDS0000C 00050 2 полюса, 50А, ток к.з. 10kA, хар-ка D (STANDARD) | Цена по запросу
| 13.04.001095 | Автоматический выключатель HGD63P 2PMDS0000C 00063 2 полюса, 63А, ток к.з. 10kA, хар-ка D (STANDARD) | Цена по запросу
| 13.04.001119 | Автоматический выключатель HGD100S 2PMDS0000C 00080 2 полюса, 80А, ток к.з. 10kA, хар-ка D (STANDARD) | Цена по запросу
| 13.04.001120 | Автоматический выключатель HGD100S 2PMDS0000C 00100 2 полюса, 100А, ток к.з. 10kA, хар-ка D (STANDARD) | Цена по запросу
Автоматический выключатель HGD63P/HGD100S - 3P, 10kA, хар-ка B (1-125A)
| 13.04.001096 | Автоматический выключатель HGD63P 3PMBS0000C 00001 3 полюса, 1А, ток к.з. 10kA, хар-ка B (STANDARD) | Цена по запросу
| 13.04.000924 | Автоматический выключатель HGD63P 3PMBS0000C 00002 3 полюса, 2А, ток к.з. 10kA, хар-ка B (STANDARD) | 2062.8
| 13.04.001130 | Автоматический выключатель HGD63P 3PMBS0000C 00003 3 полюса, 3А, ток к.з. 10kA, хар-ка B (STANDARD) | 2062.8
| 13.04.001003 | Автоматический выключатель HGD63P 3PMBS0000C 00004 3 полюса, 4А, ток к.з. 10kA, хар-ка B (STANDARD) | 2062.8
| 13.04.000925 | Автоматический выключатель HGD63P 3PMBS0000C 00006 3 полюса, 6А, ток к.з. 10kA, хар-ка B (STANDARD) | 2062.8
| 13.04.000998 | Автоматический выключатель HGD63P 3PMBS0000C 00010 3 полюса, 10А, ток к.з. 10kA, хар-ка B (STANDARD) | 2062.8
| 13.04.000995 | Автоматический выключатель HGD63P 3PMBS0000C 00016 3 полюса, 16А, ток к.з. 10kA, хар-ка B (STANDARD) | 2062.8
| 13.04.001097 | Автоматический выключатель HGD63P 3PMBS0000C 00020 3 полюса, 20А, ток к.з. 10kA, хар-ка B (STANDARD) | 2062.8
| 13.04.000992 | Автоматический выключатель HGD63P 3PMBS0000C 00025 3 полюса, 25А, ток к.з. 10kA, хар-ка B (STANDARD) | 2062.8
| 13.04.000926 | Автоматический выключатель HGD63P 3PMBS0000C 00032 3 полюса, 32А, ток к.з. 10kA, хар-ка B (STANDARD) | 2062.8
| 13.04.001098 | Автоматический выключатель HGD63P 3PMBS0000C 00040 3 полюса, 40А, ток к.з. 10kA, хар-ка B (STANDARD) | 2062.8
| 13.04.001099 | Автоматический выключатель HGD63P 3PMBS0000C 00050 3 полюса, 50А, ток к.з. 10kA, хар-ка B (STANDARD) | 2062.8
| 13.04.000989 | Автоматический выключатель HGD63P 3PMBS0000C 00063 3 полюса, 63А, ток к.з. 10kA, хар-ка B (STANDARD) | 2062.8
| 13.04.000991 | Автоматический выключатель HGD100S 3PMBS0000C 00080 3 полюса, 80А, ток к.з. 10kA, хар-ка B (STANDARD) | 4419.6
| 13.04.000976 | Автоматический выключатель HGD100S 3PMBS0000C 00100 3 полюса, 100А, ток к.з. 10kA, хар-ка B (STANDARD) | 4419.6
Автоматический выключатель HGD63P/HGD100S - 3P, 4P 10kA, хар-ка C (1-125A)
| 13.04.001100 | Автоматический выключатель HGD63P 3PMCS0000C 00001 3 полюса, 1А, ток к.з. 10kA, хар-ка C (STANDARD) | 2062.8
| 13.04.000927 | Автоматический выключатель HGD63P 3PMCS0000C 00002 3 полюса, 2А, ток к.з. 10kA, хар-ка C (STANDARD) | 2062.8
| 13.04.001101 | Автоматический выключатель HGD63P 3PMCS0000C 00003 3 полюса, 3А, ток к.з. 10kA, хар-ка C (STANDARD) | 2062.8
| 13.04.000928 | Автоматический выключатель HGD63P 3PMCS0000C 00004 3 полюса, 4А, ток к.з. 10kA, хар-ка C (STANDARD) | 2062.8
| 13.04.000929 | Автоматический выключатель HGD63P 3PMCS0000C 00006 3 полюса, 6А, ток к.з. 10kA, хар-ка C (STANDARD) | 2062.8
| 13.04.000930 | Автоматический выключатель HGD63P 3PMCS0000C 00010 3 полюса, 10А, ток к.з. 10kA, хар-ка C (STANDARD) | 2062.8
| 13.04.001177 | Автоматический выключатель HGD63P 4PMCS0000C 00010 4 полюса, 10А, ток к.з. 10kA, хар-ка C (STANDARD) | Цена по запросу
| 13.04.000906 | Автоматический выключатель HGD63P 3PMCS0000C 00016 3 полюса, 16А, ток к.з. 10kA, хар-ка C (STANDARD) | 2062.8
| 13.04.000911 | Автоматический выключатель HGD63P 3PMCS0000C 00020 3 полюса, 20А, ток к.з. 10kA, хар-ка C (STANDARD) | 2062.8
| 13.04.000931 | Автоматический выключатель HGD63P 3PMCS0000C 00025 3 полюса, 25А, ток к.з. 10kA, хар-ка C (STANDARD) | 2062.8
| 13.04.001148 | Автоматический выключатель HGD63P 4PMCS0000C 00025 4 полюса, 25А, ток к.з. 10kA, хар-ка C (STANDARD) | Цена по запросу
| 13.04.001214 | Автоматический выключатель HGD63P 4PMCS0000C 00004 4 полюса, 4А, ток к.з. 10kA, хар-ка C (STANDARD) | Цена по запросу
| 13.04.001215 | Автоматический выключатель HGD63P 4PMCS0000C 00006 4 полюса, 6А, ток к.з. 10kA, хар-ка C (STANDARD) | Цена по запросу
| 13.04.001217 | Автоматический выключатель HGD63P 4PMCS0000C 00016 4 полюса, 16А, ток к.з. 10kA, хар-ка C (STANDARD) | Цена по запросу
| 13.04.001218 | Автоматический выключатель HGD63P 4PMCS0000C 00020 4 полюса, 20А, ток к.з. 10kA, хар-ка C (STANDARD) | Цена по запросу
| 13.04.001213 | Автоматический выключатель HGD63P 4PMCS0000C 00063 4 полюса, 63А, ток к.з. 10kA, хар-ка C (STANDARD) | Цена по запросу
| 13.04.001287 | Автоматический выключатель HGD63P 4PMDS0000C 00063 4 полюса, 63А, ток к.з. 10kA, хар-ка D (STANDARD) | Цена по запросу
| 13.04.000932 | Автоматический выключатель HGD63P 3PMCS0000C 00032 3 полюса, 32А, ток к.з. 10kA, хар-ка C (STANDARD) | 2062.8
| 13.04.001173 | Автоматический выключатель HGD63P 4PMCS0000C 00032 4 полюса, 32А, ток к.з. 10kA, хар-ка C (STANDARD) | Цена по запросу
| 13.04.000907 | Автоматический выключатель HGD63P 3PMCS0000C 00040 3 полюса, 40А, ток к.з. 10kA, хар-ка C (STANDARD) | 2062.8
| 13.04.001175 | Автоматический выключатель HGD63P 4PMCS0000C 00040 4 полюса, 40А, ток к.з. 10kA, хар-ка C (STANDARD) | Цена по запросу
| 13.04.000933 | Автоматический выключатель HGD63P 3PMCS0000C 00050 3 полюса, 50А, ток к.з. 10kA, хар-ка C (STANDARD) | 2062.8
| 13.04.001176 | Автоматический выключатель HGD63P 4PMCS0000C 00050 4 полюса, 50А, ток к.з. 10kA, хар-ка C (STANDARD) | Цена по запросу
| 13.04.000908 | Автоматический выключатель HGD63P 3PMCS0000C 00063 3 полюса, 63А, ток к.з. 10kA, хар-ка C (STANDARD) | 2062.8
| 13.04.000975 | Автоматический выключатель HGD100S 3PMCS0000C 00080 3 полюса, 80А, ток к.з. 10kA, хар-ка C (STANDARD) | 4419.6
| 13.04.001013 | Автоматический выключатель HGD100S 3PMCS0000C 00100 3 полюса, 100А, ток к.з. 10kA, хар-ка C (STANDARD) | 4419.6
| 13.04.001121 | Автоматический выключатель HGD100S 3PMCS0000C 00125 3 полюса, 125А, ток к.з. 10kA, хар-ка C (STANDARD) | 4419.6
| 13.04.001165 | Автоматический выключатель HGD100S 3NMCS0000C 00080 3 полюса+N, 80А, ток к.з. 10kA, хар-ка C (STANDARD) | Цена по запросу
| 13.04.001216 | Автоматический выключатель HGD63P 3NMCS0000C 00006 3 полюса+N, 6А, ток к.з. 10kA, хар-ка C(STANDART) | Цена по запросу
| 13.04.001156 | Автоматический выключатель HGD63P 3NMCS0000C 00025 3 полюса+N, 25А, ток к.з. 10kA, хар-ка C (STANDARD) | Цена по запросу
| 13.04.001157 | Автоматический выключатель HGD63P 3NMCS0000C 00063 3 полюса+N, 63А, ток к.з. 10kA, хар-ка C (STANDARD) | Цена по запросу
Автоматический выключатель HGD63P/HGD100S - 3P, 10kA, хар-ка D (1-125A)
| 13.04.001102 | Автоматический выключатель HGD63P 3PMDS0000C 00001 3 полюса, 1А, ток к.з. 10kA, хар-ка D (STANDARD) | Цена по запросу
| 13.04.001103 | Автоматический выключатель HGD63P 3PMDS0000C 00002 3 полюса, 2А, ток к.з. 10kA, хар-ка D (STANDARD) | Цена по запросу
| 13.04.001131 | Автоматический выключатель HGD63P 3PMDS0000C 00003 3 полюса, 3А, ток к.з. 10kA, хар-ка D (STANDARD) | 2268
| 13.04.001104 | Автоматический выключатель HGD63P 3PMDS0000C 00004 3 полюса, 4А, ток к.з. 10kA, хар-ка D (STANDARD) | 2268
| 13.04.000934 | Автоматический выключатель HGD63P 3PMDS0000C 00006 3 полюса, 6А, ток к.з. 10kA, хар-ка D (STANDARD) | 2268
| 13.04.000935 | Автоматический выключатель HGD63P 3PMDS0000C 00010 3 полюса, 10А, ток к.з. 10kA, хар-ка D (STANDARD) | 2268
| 13.04.000936 | Автоматический выключатель HGD63P 3PMDS0000C 00016 3 полюса, 16А, ток к.з. 10kA, хар-ка D (STANDARD) | 2268
| 13.04.001105 | Автоматический выключатель HGD63P 3PMDS0000C 00020 3 полюса, 20А, ток к.з. 10kA, хар-ка D (STANDARD) | 2268
| 13.04.000993 | Автоматический выключатель HGD63P 3PMDS0000C 00025 3 полюса, 25А, ток к.з. 10kA, хар-ка D (STANDARD) | 2268
| 13.04.000937 | Автоматический выключатель HGD63P 3PMDS0000C 00032 3 полюса, 32А, ток к.з. 10kA, хар-ка D (STANDARD) | 2268
| 13.04.000938 | Автоматический выключатель HGD63P 3PMDS0000C 00040 3 полюса, 40А, ток к.з. 10kA, хар-ка D (STANDARD) | 2268
| 13.04.000939 | Автоматический выключатель HGD63P 3PMDS0000C 00050 3 полюса, 50А, ток к.з. 10kA, хар-ка D (STANDARD) | 2268
| 13.04.000990 | Автоматический выключатель HGD63P 3PMDS0000C 00063 3 полюса, 63А, ток к.з. 10kA, хар-ка D (STANDARD) | 2268
| 13.04.000974 | Автоматический выключатель HGD100S 3PMDS0000C 00080 3 полюса, 80А, ток к.з. 10kA, хар-ка D (STANDARD) | 4861.2
| 13.04.001014 | Автоматический выключатель HGD100S 3PMDS0000C 00100 3 полюса, 100А, ток к.з. 10kA, хар-ка D (STANDARD) | 4861.2
| 13.04.001132 | Автоматический выключатель HGD100S 3PMDS0000C 00125 3 полюса, 125А, ток к.з. 10kA, хар-ка D (STANDARD) | 4861.2
| 13.04.001163 | Автоматический выключатель HGD100S 4PMCS0000C 00080 4 полюса, 80А, ток к.з. 10kA, хар-ка C (STANDARD) | Цена по запросу
Выключатели нагрузки HSD100S 1 полюс
| 13.04.000940 | Выключатель нагрузки HSD100S 1PDSS0000C 00016 1 полюс 16А (STANDARD) | 608.4
| 13.04.000941 | Выключатель нагрузки HSD100S 1PDSS0000C 00025 1 полюс 25А (STANDARD) | Цена по запросу
| 13.04.000942 | Выключатель нагрузки HSD100S 1PDSS0000C 00032 1 полюс 32А (STANDARD) | 608.4
| 13.04.000943 | Выключатель нагрузки HSD100S 1PDSS0000C 00040 1 полюс 40А (STANDARD) | Цена по запросу
| 13.04.000944 | Выключатель нагрузки HSD100S 1PDSS0000C 00063 1 полюс 63А (STANDARD) | 608.4
| 13.04.000945 | Выключатель нагрузки HSD100S 1PDSS0000C 00080 1 полюс 80А (STANDARD) | Цена по запросу
| 13.04.000946 | Выключатель нагрузки HSD100S 1PDSS0000C 00100 1 полюс 100А (STANDARD) | 608.4
Выключатели нагрузки HSD100S 2 полюса
| 13.04.000947 | Выключатель нагрузки HSD100S 2PDSS0000C 00016 2 полюса 16А (STANDARD) | 1132.8
| 13.04.000948 | Выключатель нагрузки HSD100S 2PDSS0000C 00025 2 полюса 25А (STANDARD) | Цена по запросу
| 13.04.001155 | Выключатель нагрузки HSD100S 2PDSS0000C 00020 2 полюса 20А (STANDARD) | Цена по запросу
| 13.04.000949 | Выключатель нагрузки HSD100S 2PDSS0000C 00032 2 полюса 32А (STANDARD) | 1132.8
| 13.04.000950 | Выключатель нагрузки HSD100S 2PDSS0000C 00040 2 полюса 40А (STANDARD) | Цена по запросу
| 13.04.000951 | Выключатель нагрузки HSD100S 2PDSS0000C 00063 2 полюса 63А (STANDARD) | 1132.8
| 13.04.000952 | Выключатель нагрузки HSD100S 2PDSS0000C 00080 2 полюса 80А (STANDARD) | Цена по запросу
| 13.04.000959 | Выключатель нагрузки HSD100S 2PDSS0000C 00100 2 полюса 100А (STANDARD) | 1132.8
Выключатели нагрузки HSD100S 3 полюса
| 13.04.000953 | Выключатель нагрузки HSD100S 3PDSS0000C 00016 3 полюса 16А (STANDARD) | 1718.4
| 13.04.000954 | Выключатель нагрузки HSD100S 3PDSS0000C 00025 3 полюса 25А (STANDARD) | Цена по запросу
| 13.04.000955 | Выключатель нагрузки HSD100S 3PDSS0000C 00032 3 полюса 32А (STANDARD) | 1718.4
| 13.04.000956 | Выключатель нагрузки HSD100S 3PDSS0000C 00040 3 полюса 40А (STANDARD) | 1718.4
| 13.04.000957 | Выключатель нагрузки HSD100S 3PDSS0000C 00050 3 полюса 50А (STANDARD) | Цена по запросу
| 13.04.000958 | Выключатель нагрузки HSD100S 3PDSS0000C 00063 3 полюса 63А (STANDARD) | 1718.4
| 13.04.000960 | Выключатель нагрузки HSD100S 3PDSS0000C 00080 3 полюса 80А (STANDARD) | 1718.4
| 13.04.000961 | Выключатель нагрузки HSD100S 3PDSS0000C 00100 3 полюса 100А (STANDARD) | 1718.4
| 13.04.001122 | Выключатель нагрузки HSD100S 3PDSS0000C 00125 3 полюса 125А (STANDARD) | 1718.4
Выключатели нагрузки HSD100S 4 полюса
| 13.04.001134 | Выключатель нагрузки HSD100S 4PDSS0000C 00032 4 полюса 32А (STANDARD) | Цена по запросу
| 13.04.001133 | Выключатель нагрузки HSD100S 4PDSS0000C 00063 4 полюса 63А (STANDARD) | Цена по запросу
| 13.04.001158 | Выключатель нагрузки HSD100S 4PDSS0000C 00100 4 полюса 100А (STANDARD) | Цена по запросу
| 13.04.001237 | Выключатель нагрузки HSD100S 4PDSS0000C 00125 4 полюса 125А (STANDARD) | Цена по запросу
Автоматический выключатель HGD63-U 15кА
| 13.04.001219 | Автоматический выключатель HGD63-U 1PMCS0000C 00001 1 полюс, 1А, ток к.з. 15kA, хар-ка C (STANDARD) | Цена по запросу
| 13.04.001224 | Автоматический выключатель HGD63-U 1PMCS0000C 00002 1 полюс, 2А, ток к.з. 15kA, хар-ка C (STANDARD) | Цена по запросу
| 13.04.001225 | Автоматический выключатель HGD63-U 1PMCS0000C 00004 1 полюс, 4А, ток к.з. 15kA, хар-ка C (STANDARD) | Цена по запросу
| 13.04.001226 | Автоматический выключатель HGD63-U 1PMCS0000C 00006 1 полюс, 6А, ток к.з. 15kA, хар-ка C (STANDARD) | Цена по запросу
| 13.04.001187 | Автоматический выключатель HGD63-U 1PMCS0000C 00010 1 полюс, 10А, ток к.з. 15kA, хар-ка C (STANDARD) | Цена по запросу
| 13.04.001188 | Автоматический выключатель HGD63-U 1PMCS0000C 00016 1 полюс, 16А, ток к.з. 15kA, хар-ка C (STANDARD) | Цена по запросу
| 13.04.001205 | Автоматический выключатель HGD63-U 1PMCS0000C 00020 1 полюс, 20А, ток к.з. 15kA, хар-ка C (STANDARD) | Цена по запросу
| 13.04.001189 | Автоматический выключатель HGD63-U 1PMCS0000C 00025 1 полюс, 25А, ток к.з. 15kA, хар-ка C (STANDARD) | Цена по запросу
| 13.04.001190 | Автоматический выключатель HGD63-U 1PMCS0000C 00032 1 полюс, 32А, ток к.з. 15kA, хар-ка C (STANDARD) | Цена по запросу
| 13.04.001191 | Автоматический выключатель HGD63-U 1PMCS0000C 00040 1 полюс, 40А, ток к.з. 15kA, хар-ка C (STANDARD) | Цена по запросу
| 13.04.001206 | Автоматический выключатель HGD63-U 1PMCS0000C 00050 1 полюс, 50А, ток к.з. 15kA, хар-ка C (STANDARD) | Цена по запросу
| 13.04.001207 | Автоматический выключатель HGD63-U 1PMCS0000C 00063 1 полюс, 63А, ток к.з. 15kA, хар-ка C (STANDARD) | Цена по запросу
| 13.04.001179 | Автоматический выключатель HGD63-U 2PMCS0000C 00010 2 полюса, 10А, ток к.з. 15kA, хар-ка C (STANDARD) | Цена по запросу
| 13.04.001223 | Автоматический выключатель HGD63-U 2PMBS0000C 00004 2 полюса, 4А, ток к.з. 15kA, хар-ка B (STANDARD) | Цена по запросу
| 13.04.001178 | Автоматический выключатель HGD63-U 2PMCS0000C 00016 2 полюса, 16А, ток к.з. 15kA, хар-ка C (STANDARD) | Цена по запросу
| 13.04.001227 | Автоматический выключатель HGD63-U 3PMCS0000C 00002 3 полюса, 2А, ток к.з. 15kA, хар-ка C (STANDARD) | Цена по запросу
| 13.04.001228 | Автоматический выключатель HGD63-U 3PMCS0000C 00004 3 полюса, 4А, ток к.з. 15kA, хар-ка C (STANDARD) | Цена по запросу
| 13.04.001229 | Автоматический выключатель HGD63-U 3PMCS0000C 00006 3 полюса, 6А, ток к.з. 15kA, хар-ка C (STANDARD) | Цена по запросу
| 13.04.001192 | Автоматический выключатель HGD63-U 3PMCS0000C 00010 3 полюса, 10А, ток к.з. 15kA, хар-ка C (STANDARD) | Цена по запросу
| 13.04.001193 | Автоматический выключатель HGD63-U 3PMCS0000C 00016 3 полюса, 16А, ток к.з. 15kA, хар-ка C (STANDARD) | Цена по запросу
| 13.04.001194 | Автоматический выключатель HGD63-U 3PMCS0000C 00020 3 полюса, 20А, ток к.з. 15kA, хар-ка C (STANDARD) | Цена по запросу
| 13.04.001195 | Автоматический выключатель HGD63-U 3PMCS0000C 00025 3 полюса, 25А, ток к.з. 15kA, хар-ка C (STANDARD) | Цена по запросу
| 13.04.001196 | Автоматический выключатель HGD63-U 3PMCS0000C 00032 3 полюса, 32А, ток к.з. 15kA, хар-ка C (STANDARD) | Цена по запросу
| 13.04.001197 | Автоматический выключатель HGD63-U 3PMCS0000C 00040 3 полюса, 40А, ток к.з. 15kA, хар-ка C (STANDARD) | Цена по запросу
| 13.04.001198 | Автоматический выключатель HGD63-U 3PMCS0000C 00050 3 полюса, 50А, ток к.з. 15kA, хар-ка C (STANDARD) | Цена по запросу
| 13.04.001199 | Автоматический выключатель HGD63-U 3PMCS0000C 00063 3 полюса, 63А, ток к.з. 15kA, хар-ка C (STANDARD) | Цена по запросу
| 13.04.001180 | Автоматический выключатель HGD63-U 4PMCS0000C 00010 4 полюса, 10А, ток к.з. 15kA, хар-ка C (STANDARD) | Цена по запросу
| 13.04.001201 | Автоматический выключатель HGD63-U 4PMCS0000C 00016 4 полюса, 16А, ток к.з. 15kA, хар-ка C (STANDARD) | Цена по запросу
| 13.04.001181 | Автоматический выключатель HGD63-U 4PMCS0000C 00020 4 полюса, 20А, ток к.з. 15kA, хар-ка C (STANDARD) | Цена по запросу
| 13.04.001182 | Автоматический выключатель HGD63-U 4PMCS0000C 00025 4 полюса, 25А, ток к.з. 15kA, хар-ка C (STANDARD) | Цена по запросу
| 13.04.001202 | Автоматический выключатель HGD63-U 4PMCS0000C 00032 4 полюса, 32А, ток к.з. 15kA, хар-ка C (STANDARD) | Цена по запросу
| 13.04.001203 | Автоматический выключатель HGD63-U 4PMCS0000C 00040 4 полюса, 40А, ток к.з. 15kA, хар-ка C (STANDARD) | Цена по запросу
| 13.04.001204 | Автоматический выключатель HGD63-U 4PMCS0000C 00063 4 полюса, 63А, ток к.з. 15kA, хар-ка C (STANDARD) | Цена по запросу
| 13.04.001238 | Автоматический выключатель HGD63-U 3PMBS0000C 00006 3 полюса, 6А, ток к.з. 15kA, хар-ка B (STANDARD) | Цена по запросу
| 13.04.001239 | Автоматический выключатель HGD63-U 3PMDS0000C 00006 3 полюса, 6А, ток к.з. 15kA, хар-ка D (STANDARD) | Цена по запросу
| 13.04.001240 | Автоматический выключатель HGD63-U 3PMDS0000C 00010 3 полюса, 10А, ток к.з. 15kA, хар-ка D (STANDARD) | Цена по запросу
| 13.04.001241 | Автоматический выключатель HGD63-U 3PMDS0000C 00016 3 полюса, 16А, ток к.з. 15kA, хар-ка D (STANDARD) | Цена по запросу
| 13.04.001289 | Автоматический выключатель HGD63-U 3PMDS0000C 00020 3 полюса, 20А, ток к.з. 15kA, хар-ка D (STANDARD) | Цена по запросу
| 13.04.001290 | Автоматический выключатель HGD63-U 3PMDS0000C 00025 3 полюса, 25А, ток к.з. 15kA, хар-ка D (STANDARD) | Цена по запросу
| 13.04.001292 | Автоматический выключатель HGD63-U 3PMDS0000C 00032 3 полюса, 32А, ток к.з. 15kA, хар-ка D (STANDARD) | Цена по запросу
| 13.04.001291 | Автоматический выключатель HGD63-U 3PMDS0000C 00040 3 полюса, 40А, ток к.з. 15kA, хар-ка D (STANDARD) | Цена по запросу
| 13.04.001242 | Автоматический выключатель HGD63-U 1PMBS0000C 00002 1 полюс, 2А, ток к.з. 15kA, хар-ка B (STANDARD) | Цена по запросу
| 13.04.001243 | Автоматический выключатель HGD63-U 1PMBS0000C 00004 1 полюс, 4А, ток к.з. 15kA, хар-ка B (STANDARD) | Цена по запросу
| 13.04.001244 | Автоматический выключатель HGD63-U 1PMBS0000C 00006 1 полюс, 6А, ток к.з. 15kA, хар-ка B (STANDARD) | Цена по запросу
| 13.04.001245 | Автоматический выключатель HGD63-U 1PMBS0000C 00010 1 полюс, 10А, ток к.з. 15kA, хар-ка B (STANDARD) | Цена по запросу
| 13.04.001246 | Автоматический выключатель HGD63-U 1PMBS0000C 00016 1 полюс, 16А, ток к.з. 15kA, хар-ка B (STANDARD) | Цена по запросу
Аксессуары
| 13.04.000761 | Аварийный контакт ALT HGD63P для HGD63P/HGD63M/HRO63 | 888
| 13.04.000762 | Дополнительный контакт AUX HGD63P для HGD63P/HGD63M/HRO63 | 888
| 13.04.000695 | Расцепитель пониженного напряжения UVT HGD63H US2 для HGD63H, HGD63-N | Цена по запросу
| 13.04.000848 | Расцепитель пониженного напряжения UVT HGD63P U2 для HGD63P, HGD63M 220В АС | 2304
| 13.04.000846 | Шунтирующий расцепитель SHT HGD63P S2 для HGD63P, HGD63M, HiBD63H 220В АС | 2304
| 13.04.000847 | Шунтирующий расцепитель SHT HGD63P S5 для HGD63P, HGD63M 24В DC | 2304
Автомат защиты двигателя MMS (0.1-80A)
| 13.02.000001 | Автомат защиты двигателя MMS32K 0P16 0.1-0.16А 100kA АС400/415В (HYUNDAI) | 3988.8
| 13.02.000002 | Автомат защиты двигателя MMS32K 0P25 0.16-0.25А 100kA АС400/415В (HYUNDAI) | 3988.8
| 13.02.000003 | Автомат защиты двигателя MMS32K 0P40 0.25-0.4А 100kA АС400/415В (HYUNDAI) | 3988.8
| 13.02.000004 | Автомат защиты двигателя MMS32K 0P63 0.4-0.63A 100kA АС400/415В (HYUNDAI) | 3988.8
| 13.02.000005 | Автомат защиты двигателя MMS32K 1P00 0.63-1A 100kA АС400/415В (HYUNDAI) | 3988.8
| 13.02.000006 | Автомат защиты двигателя MMS32K 01P6 1-1.6А 100kA АС400/415В (HYUNDAI) | 4286.4
| 13.02.000007 | Автомат защиты двигателя MMS32K 02P5 1.6-2.5А 100kA АС400/415В (HYUNDAI) | 4286.4
| 13.02.000008 | Автомат защиты двигателя MMS32K 0004 2.5-4А 100kA АС400/415В (HYUNDAI) | 4286.4
| 13.02.000009 | Автомат защиты двигателя MMS32K 06P3 4-6.3А 100kA АС400/415В (HYUNDAI) | 4286.4
| 13.02.000010 | Автомат защиты двигателя MMS32K 0010 6-10А 100kA АС400/415В (HYUNDAI) | 4353.6
| 13.02.000011 | Автомат защиты двигателя MMS32K 0014 9-14А 15kA АС400/415В (HYUNDAI) | 4353.6
| 13.02.000012 | Автомат защиты двигателя MMS32K 0018 13-18А 15kA АС400/415В (HYUNDAI) | 4353.6
| 13.02.000013 | Автомат защиты двигателя MMS32K 0023 17-23А 15kA АС400/415В (HYUNDAI) | 4353.6
| 13.02.000014 | Автомат защиты двигателя MMS32K 0025 20-25А 15kA АС400/415В (HYUNDAI) | 4353.6
| 13.02.000015 | Автомат защиты двигателя MMS32K 0032 24-32A 10kA АС400/415В (HYUNDAI) | 4353.6
| 13.02.000023 | Автомат защиты двигателя MMS80K 0040 25-40А 50kA АС400/415В (HYUNDAI) | 10968
| 13.02.000024 | Автомат защиты двигателя MMS80K 0063 40-63А 50kA АС400/415В (HYUNDAI) | 10968
| 13.02.000025 | Автомат защиты двигателя MMS80K 0080 56-80A 15kA АС400/415В (HYUNDAI) | 10968
Автомат защиты двигателя MMS 32R
| 13.02.000038 | Автомат защиты двигателя MMS32R 0004 2.5-4А 100kA АС400/415В (HYUNDAI) | 5091.6
| 13.02.000040 | Автомат защиты двигателя MMS32R 0010 6-10А 100kA АС400/415В (HYUNDAI) | 5206.8
| 13.02.000041 | Автомат защиты двигателя MMS32R 0014 9-14А 15kA АС400/415В (HYUNDAI) | 5206.8
| 13.02.000042 | Автомат защиты двигателя MMS32R 0018 13-18А 15kA АС400/415В (HYUNDAI) | 5206.8
| 13.02.000043 | Автомат защиты двигателя MMS32R 0023 17-23А 15kA АС400/415В (HYUNDAI) | 5206.8
| 13.02.000044 | Автомат защиты двигателя MMS32R 0025 20-25А 15kA АС400/415В (HYUNDAI) | 5206.8
| 13.02.000045 | Автомат защиты двигателя MMS32R 0032 24-32A 10kA АС400/415В (HYUNDAI) | 5206.8
| 13.02.000036 | Автомат защиты двигателя MMS32R 01P6 1-1.6А 100kA АС400/415В (HYUNDAI) | 5091.6
| 13.02.000037 | Автомат защиты двигателя MMS32R 02P5 1.6-2.5А 100kA АС400/415В (HYUNDAI) | 5091.6
| 13.02.000039 | Автомат защиты двигателя MMS32R 06P3 4-6.3А 100kA АС400/415В (HYUNDAI) | 5091.6
| 13.02.000031 | Автомат защиты двигателя MMS32R 0P16 0.1-0.16А 100kA АС400/415В (HYUNDAI) | 5013.6
| 13.02.000032 | Автомат защиты двигателя MMS32R 0P25 0.16-0.25А 100kA АС400/415В (HYUNDAI) | 5013.6
| 13.02.000033 | Автомат защиты двигателя MMS32R 0P40 0.25-0.4А 100kA АС400/415В (HYUNDAI) | 5013.6
| 13.02.000034 | Автомат защиты двигателя MMS32R 0P63 0.4-0.63A 100kA АС400/415В (HYUNDAI) | 5013.6
| 13.02.000035 | Автомат защиты двигателя MMS32R 1P00 0.63-1A 100kA АС400/415В (HYUNDAI) | 5013.6
| 13.02.000030 | Выносная поворотная рукоятка TFH MMS32R для MMS32 | 6171.6
Аксессуары к автоматам защиты двигателя
| 13.02.000016 | Аварийный контакт MMS32K AXT 1001 1NO(авар.), 1NC(доп.) (HYUNDAI) | 1669.2
| 13.02.000017 | Аварийный контакт MMS32K AXT 1010 1NO(авар.), 1NO(доп.) лев.(HYUNDAI) | 1669.2
| 13.02.000018 | Дополнительный контакт MMS32K AUX S11 1NO+1NC лев.(HYUNDAI) | 782.4
| 13.02.000020 | Дополнительный контакт MMS32K AUX S20 2NO лев.(HYUNDAI) | 782.4
| 13.02.000019 | Дополнительный контакт MMS32K AUX T11 1NO+1NC верх (HYUNDAI) | 672
| 13.02.000026 | Дополнительный контакт MMS80K AUX S11 1NO+1NC прав. (HYUNDAI) | 1454.4
| 13.02.000027 | Дополнительный контакт MMS80K AUX S20 2NO прав. (HYUNDAI) | 1454.4
| 13.02.000021 | Независимый расцепитель MMS32K SHT 240 прав. (HYUNDAI) | 2944.8
| 13.02.000022 | Расцепитель при пониженном напряжении MMS32K UVT 240 AC 220/240В справа (HYUNDAI) | 1245.6
Дифференциальный автомат HRO63M - 1P+N, 6 kA, 10mA (1-63A)
| 13.06.000131 | Дифференциальный автомат HRO63M 1NG2C0000C 00010G 1 полюс + нейтр., 10A ток, к.з. 6kA,10mA (STANDARD) | 4160.4
| 13.06.000186 | Дифференциальный автомат HRO63M 1NG2C0000C 00016G 1 полюс + нейтр., 16A ток, к.з. 6kA,10mA (STANDARD) | 4160.4
| 13.06.000118 | Дифференциальный автомат HRO63M 1NG2C0000C 00025G 1 полюс + нейтр., 25A ток, к.з. 6kA,10mA (STANDARD) | 4160.4
| 13.06.000143 | Дифференциальный автомат HRO63M 1NG2C0000C 00040G 1 полюс + нейтр., 40A ток, к.з. 6kA,10mA (STANDARD) | Цена по запросу
Дифференциальный автомат HRO63M - 1P+N, 6 kA, 30mA (1-63A)
| 13.06.000215 | Дифференциальный автомат HRO63M 1NG4C0000C 00002G 1 полюс + нейтр., 2A, ток к.з. 6kA,30mA, тип AC (STANDARD) | Цена по запросу
| 13.06.000130 | Дифференциальный автомат HRO63M 1NG4C0000C 00003G 1 полюс + нейтр., 3A ток, к.з. 6kA,30mA (STANDARD) | 4160.4
| 13.06.000229 | Дифференциальный автомат HRO63M 1NG4C0000C 00004G 1 полюс + нейтр., 4A ток, к.з. 6kA,30mA (STANDARD) | Цена по запросу
| 13.06.000119 | Дифференциальный автомат HRO63M 1NG4C0000C 00006G 1 полюс + нейтр., 6A ток, к.з. 6kA,30mA (STANDARD) | 4160.4
| 13.06.000261 | Дифференциальный автомат HRO63M 1NG4C0000C 00005G 1 полюс + нейтр., 5A, ток к.з. 6kA,30mA, тип AC (STANDARD) | Цена по запросу
| 13.06.000224 | Дифференциальный автомат HRO63M 1NG4C0000C 00010F 1 полюс + нейтр., 10A ток, к.з. 6kA,30mA (STANDARD) | Цена по запросу
| 13.06.000205 | Дифференциальный автомат HRO63M 1NG4B0000C 00006G 1 полюс + нейтр., 6A ток, к.з. 6kA,30mA, тип AC (STANDARD) | Цена по запросу
| 13.06.000226 | Дифференциальный автомат HRO63M 1NG4B0000C 00002G 1 полюс + нейтр., 2A ток, к.з. 6kA,30mA, тип AC (STANDARD) | Цена по запросу
| 13.06.000127 | Дифференциальный автомат HRO63M 1NG4C0000C 00010G 1 полюс + нейтр., 10A ток, к.з. 6kA,30mA (STANDARD) | 4160.4
| 13.06.000225 | Дифференциальный автомат HRO63M 1NG4C0000C 00016F 1 полюс + нейтр., 16A ток, к.з. 6kA,30mA (STANDARD) | Цена по запросу
| 13.06.000185 | Дифференциальный автомат HRO63M 1NG4B0000C 00010G 1 полюс + нейтр., 10A ток, к.з. 6kA,30mA (STANDARD) | Цена по запросу
| 13.06.000196 | Дифференциальный автомат HRO63M 1NG4B0000C 00016G 1 полюс + нейтр., 16A ток, к.з. 6kA,30mA (STANDARD) | Цена по запросу
| 13.06.000197 | Дифференциальный автомат HRO63M 1NG4B0000C 00020G 1 полюс + нейтр., 20A ток, к.з. 6kA,30mA (STANDARD) | Цена по запросу
| 13.06.000198 | Дифференциальный автомат HRO63M 1NG4B0000C 00025G 1 полюс + нейтр., 25A ток, к.з. 6kA,30mA (STANDARD) | Цена по запросу
| 13.06.000120 | Дифференциальный автомат HRO63M 1NG4C0000C 00016G 1 полюс + нейтр., 16A ток, к.з. 6kA,30mA (STANDARD) | 4160.4
| 13.06.000134 | Дифференциальный автомат HRO63M 1NG4C0000C 00020G 1 полюс + нейтр., 20A ток, к.з. 6kA,30mA (STANDARD) | 4160.4
| 13.06.000117 | Дифференциальный автомат HRO63M 1NG4C0000C 00025G 1 полюс + нейтр., 25A ток, к.з. 6kA,30mA (STANDARD) | 4160.4
| 13.06.000187 | Дифференциальный автомат HRO63M 1NG4B0000C 00032G 1 полюс + нейтр., 32A ток, к.з. 6kA,30mA (STANDARD) | Цена по запросу
| 13.06.000116 | Дифференциальный автомат HRO63M 1NG4C0000C 00032G 1 полюс + нейтр., 32A ток, к.з. 6kA,30mA (STANDARD) | 4160.4
| 13.06.000115 | Дифференциальный автомат HRO63M 1NG4C0000C 00040G 1 полюс + нейтр., 40A ток, к.з. 6kA,30mA (STANDARD) | 4815.6
| 13.06.000128 | Дифференциальный автомат HRO63M 1NG4C0000C 00050G 1 полюс + нейтр., 50A ток, к.з. 6kA,30mA (STANDARD) | Цена по запросу
| 13.06.000129 | Дифференциальный автомат HRO63M 1NG4C0000C 00063G 1 полюс + нейтр., 63A ток, к.з. 6kA,30mA (STANDARD) | Цена по запросу
| 13.06.000212 | Дифференциальный автомат HRO63S 1NG4B0000C 00020G 1 полюс + нейтр., 20A ток, к.з. 4.5kA,30mA (STANDARD) | Цена по запросу
| 13.06.000258 | Дифференциальный автомат HRO63S 1NG4C0000C 00020G 1 полюс + нейтр., 20A ток, к.з. 4.5kA,30mA, тип AC (STANDARD) | Цена по запросу
| 13.06.000259 | Дифференциальный автомат HRO63S 1NG4C0000C 00010G 1 полюс + нейтр., 10A ток, к.з. 4.5kA,30mA, тип AC (STANDARD) | Цена по запросу
Дифференциальный автомат HRO63M - 3P+N, 6 kA, 30mA (1-63A)
| 13.06.000250 | Дифференциальный автомат HRO63M 3NG4B0000C 00002G 3 полюса + нейтр., 2A ток, к.з. 6kA,30mA, тип AC (STANDARD) | Цена по запросу
| 13.06.000260 | Дифференциальный автомат HRO63M 3NG4C0000C 00002G 3 полюса + нейтр., 2A ток, к.з. 6kA,30mA, тип AC (STANDARD) | Цена по запросу
| 13.06.000227 | Дифференциальный автомат HRO63M 3NG4B0000C 00004G 3 полюса + нейтр., 4A ток, к.з. 6kA,30mA, тип AC (STANDARD) | Цена по запросу
| 13.06.000228 | Дифференциальный автомат HRO63M 3NG4C0000C 00004G 3 полюса + нейтр., 4A ток, к.з. 6kA,30mA, тип AC (STANDARD) | Цена по запросу
| 13.06.000121 | Дифференциальный автомат HRO63M 3NG4C0000C 00006G 3 полюса + нейтр., 6A ток, к.з. 6kA,30mA (STANDARD) | 5163.6
| 13.06.000195 | Дифференциальный автомат HRO63M 3NG4C0000C 00006G 3 полюса + нейтр., 6A ток, к.з. 6kA,30mA(Без возможности установки аксессуаров) (STANDARD) | 5163.6
| 13.06.000122 | Дифференциальный автомат HRO63M 3NG4C0000C 00010G 3 полюса + нейтр., 10A ток, к.з. 6kA,30mA (STANDARD) | 5163.6
| 13.06.000192 | Дифференциальный автомат HRO63M 3NG4C0000C 00010G 3 полюса + нейтр., 10A ток, к.з. 6kA,30mA (Без возможности установки аксессуаров) (STANDARD) | 5163.6
| 13.06.000123 | Дифференциальный автомат HRO63M 3NG4C0000C 00016G 3 полюса + нейтр., 16A ток, к.з. 6kA,30mA (STANDARD) | 5163.6
| 13.06.000200 | Дифференциальный автомат HRO63M 3NG4B0000C 00016G 3 полюса + нейтр., 16A ток, к.з. 6kA,30mA, тип AC (STANDARD) | Цена по запросу
| 13.06.000124 | Дифференциальный автомат HRO63M 3NG4C0000C 00020G 3 полюса + нейтр., 20A ток, к.з. 6kA,30mA (STANDARD) | 5163.6
| 13.06.000125 | Дифференциальный автомат HRO63M 3NG4C0000C 00025G 3 полюса + нейтр., 25A ток, к.з. 6kA,30mA (STANDARD) | 5163.6
| 13.06.000180 | Дифференциальный автомат HRO63M 3NG4B0000C 00025G 3 полюса + нейтр., 25A ток, к.з. 6kA,30mA (STANDARD) | Цена по запросу
| 13.06.000126 | Дифференциальный автомат HRO63M 3NG4C0000C 00032G 3 полюса + нейтр., 32A ток, к.з. 6kA,30mA (STANDARD) | 5163.6
| 13.06.000181 | Дифференциальный автомат HRO63M 3NG4B0000C 00032G 3 полюса + нейтр., 32A ток, к.з. 6kA,30mA (STANDARD) | Цена по запросу
| 13.06.000262 | Дифференциальный автомат HRO63M 3NG4B0000C 00040G 3 полюса + нейтр., 40A ток, к.з. 6kA,30mA тип АС (STANDARD) | Цена по запросу
| 13.06.000133 | Дифференциальный автомат HRO63M 3NG4C0000C 00040G 3 полюса + нейтр., 40A ток, к.з. 6kA,30mA (STANDARD) | 5973.6
| 13.06.000140 | Дифференциальный автомат HRO63M 3NG4C0000C 00050G 3 полюса + нейтр., 50A ток, к.з. 6kA,30mA (STANDARD) | 5973.6
| 13.06.000132 | Дифференциальный автомат HRO63M 3NG4C0000C 00063G 3 полюса + нейтр., 63A ток, к.з. 6kA,30mA (STANDARD) | 5973.6
Дифференциальный автомат HRO63M - 1P+N, 6 kA, 100 mA (1-63A)
| 13.06.000144 | Дифференциальный автомат HRO63M 1NG5C0000C 00032G 1 полюс + нейтр., 32A ток, к.з. 6kA,100mA (STANDARD) | Цена по запросу
| 13.06.000114 | Дифференциальный автомат HRO63M 1NG5C0000C 00050G 1 полюс + нейтр., 50A ток, к.з. 6kA,100mA (STANDARD) | 4815.6
Дифференциальный автомат HRO63M - 3P+N, 6 kA, 100mA (1-63A)
| 13.06.000202 | Дифференциальный автомат HRO63M 3NG5C0000C 00063G 3 полюса + нейтр., 63A ток, к.з. 6kA,100mA, тип АС (STANDARD) | 5973.6
Дифференциальный автомат HRO63M - 3P+N, 6 kA, 300mA (1-63A)
| 13.06.000136 | Дифференциальный автомат HRO63M 3NG7C0000C 00010G 3 полюса + нейтр., 10A, ток к.з. 6kA,300mA (STANDARD) | Цена по запросу
| 13.06.000135 | Дифференциальный автомат HRO63M 3NG7C0000C 00025G 3 полюса + нейтр., 25A, ток к.з. 6kA,300mA (STANDARD) | Цена по запросу
| 13.06.000251 | Дифференциальный автомат HRO63M 3NG7C0000C 00032G 3 полюса + нейтр., 32A, ток к.з. 6kA,300mA, тип AC (STANDARD) | Цена по запросу
| 13.06.000242 | Дифференциальный автомат HRO63M 3NG7C0000C 00040G 3 полюса + нейтр., 40A, ток к.з. 6kA,300mA, тип AC (STANDARD) | Цена по запросу
| 13.06.000252 | Дифференциальный автомат HRO63M 3NG7C0000C 00050G 3 полюса + нейтр., 50A, ток к.з. 6kA,300mA, тип AC (STANDARD) | Цена по запросу
| 13.06.000243 | Дифференциальный автомат HRO63M 3NG7C0000C 00063G 3 полюса + нейтр., 63A ток, к.з. 6kA,300mA (STANDARD) | Цена по запросу
Дифференциальный автомат HRO63M - 1P+N, 6 kA, 300 mA (1-63A)
| 13.06.000137 | Дифференциальный автомат HRO63M 1NG7C0000C 00006G 1 полюс + нейтр., 6A ток, к.з. 6kA,300mA (STANDARD) | Цена по запросу
| 13.06.000138 | Дифференциальный автомат HRO63M 1NG7C0000C 00010G 1 полюс + нейтр., 10A ток, к.з. 6kA,300mA (STANDARD) | Цена по запросу
| 13.06.000139 | Дифференциальный автомат HRO63M 1NG7C0000C 00016G 1 полюс + нейтр., 16A ток, к.з. 6kA,300mA (STANDARD) | Цена по запросу
| 13.06.000201 | Дифференциальный автомат HRO63M 1NG7C0000C 00063G 1 полюс + нейтр., 63A ток, к.з. 6kA,300mA (STANDARD) | 5054.4
Дифференциальный автомат HRO63P - 1P+N, 10 kA, 30mA (1-63A)
| 13.06.000221 | Дифференциальный автомат HRO63P 1NG4C0000C 00003G 1 полюс + нейтр., 3A ток, к.з. 10kA,30mA, тип AC (STANDARD) | Цена по запросу
| 13.06.000145 | Дифференциальный автомат HRO63P 1NG4C0000C 00006G 1 полюс + нейтр., 6A ток, к.з. 10kA,30mA, тип AC (STANDARD) | Цена по запросу
| 13.06.000218 | Дифференциальный автомат HRO63P 1NG4B0000C 00006G 1 полюс + нейтр., 6A ток, к.з. 10kA,30mA, тип AC (STANDARD) | Цена по запросу
| 13.06.000217 | Дифференциальный автомат HRO63P 1NG4C0000C 00006F 1 полюс + нейтр., 6A ток, к.з. 10kA,30mA, тип A (STANDARD) | Цена по запросу
| 13.06.000213 | Дифференциальный автомат HRO63P 1NG4D0000C 00006G 1 полюс + нейтр., 6A ток, к.з. 10kA,30mA, тип AC (STANDARD) | Цена по запросу
| 13.06.000146 | Дифференциальный автомат HRO63P 1NG4C0000C 00010G 1 полюс + нейтр., 10A ток, к.з. 10kA,30mA, тип AC (STANDARD) | Цена по запросу
| 13.06.000222 | Дифференциальный автомат HRO63P 1NG4B0000C 00010G 1 полюс + нейтр., 10A ток, к.з. 10kA,30mA, тип AC (STANDARD) | Цена по запросу
| 13.06.000142 | Дифференциальный автомат HRO63P 1NG4C0000C 00016G 1 полюс + нейтр., 16A ток, к.з. 10kA,30mA, тип AC (STANDARD) | Цена по запросу
| 13.06.000223 | Дифференциальный автомат HRO63P 1NG4B0000C 00016G 1 полюс + нейтр., 16A ток, к.з. 10kA,30mA, тип AC (STANDARD) | Цена по запросу
| 13.06.000214 | Дифференциальный автомат HRO63P 1NG4D0000C 00016G 1 полюс + нейтр., 16A ток, к.з. 10kA,30mA, тип AC (STANDARD) | Цена по запросу
| 13.06.000147 | Дифференциальный автомат HRO63P 1NG4C0000C 00020G 1 полюс + нейтр., 20A ток, к.з. 10kA,30mA, тип AC (STANDARD) | Цена по запросу
| 13.06.000148 | Дифференциальный автомат HRO63P 1NG4C0000C 00025G 1 полюс + нейтр., 25A ток, к.з. 10kA,30mA, тип AC (STANDARD) | Цена по запросу
| 13.06.000149 | Дифференциальный автомат HRO63P 1NG4C0000C 00032G 1 полюс + нейтр., 32A ток, к.з. 10kA,30mA, тип AC (STANDARD) | Цена по запросу
| 13.06.000156 | Дифференциальный автомат HRO63P 1NG4C0000C 00040G 1 полюс + нейтр., 40A ток, к.з. 10kA,30mA, тип AC (STANDARD) | Цена по запросу
| 13.06.000157 | Дифференциальный автомат HRO63P 1NG4C0000C 00050G 1 полюс + нейтр., 50A ток, к.з. 10kA,30mA, тип AC (STANDARD) | Цена по запросу
| 13.06.000158 | Дифференциальный автомат HRO63P 1NG4C0000C 00063G 1 полюс + нейтр., 63A ток, к.з. 10kA,30mA, тип AC (STANDARD) | Цена по запросу
Дифференциальный автомат HRO63P - 1P+N, 10 kA, 100mA (1-63A)
| 13.06.000150 | Дифференциальный автомат HRO63P 1NG5C0000C 00006G 1 полюс + нейтр., 6A ток, к.з. 10kA,100mA, тип AC (STANDARD) | Цена по запросу
| 13.06.000151 | Дифференциальный автомат HRO63P 1NG5C0000C 00010G 1 полюс + нейтр., 10A ток, к.з. 10kA,100mA, тип AC (STANDARD) | Цена по запросу
| 13.06.000152 | Дифференциальный автомат HRO63P 1NG5C0000C 00016G 1 полюс + нейтр., 16A ток, к.з. 10kA,100mA, тип AC (STANDARD) | Цена по запросу
| 13.06.000153 | Дифференциальный автомат HRO63P 1NG5C0000C 00020G 1 полюс + нейтр., 20A ток, к.з. 10kA,100mA, тип AC (STANDARD) | Цена по запросу
| 13.06.000154 | Дифференциальный автомат HRO63P 1NG5C0000C 00025G 1 полюс + нейтр., 25A ток, к.з. 10kA,100mA, тип AC (STANDARD) | Цена по запросу
| 13.06.000155 | Дифференциальный автомат HRO63P 1NG5C0000C 00032G 1 полюс + нейтр., 32A ток, к.з. 10kA,100mA, тип AC (STANDARD) | Цена по запросу
| 13.06.000159 | Дифференциальный автомат HRO63P 1NG5C0000C 00040G 1 полюс + нейтр., 40A ток, к.з. 10kA,100mA, тип AC (STANDARD) | Цена по запросу
| 13.06.000160 | Дифференциальный автомат HRO63P 1NG5C0000C 00050G 1 полюс + нейтр., 50A ток, к.з. 10kA,100mA, тип AC (STANDARD) | Цена по запросу
| 13.06.000161 | Дифференциальный автомат HRO63P 1NG5C0000C 00063G 1 полюс + нейтр., 63A ток, к.з. 10kA,100mA, тип AC (STANDARD) | Цена по запросу
Дифференциальный автомат HRO63P - 3P+N, 10 kA, 30mA (1-63A)
| 13.06.000162 | Дифференциальный автомат HRO63P 3NG4C0000C 00006G 3 полюса + нейтр., 6A ток, к.з. 10kA,30mA, тип AC (STANDARD) | Цена по запросу
| 13.06.000219 | Дифференциальный автомат HRO63P 3NG4B0000C 00006G 3 полюса + нейтр., 6A ток, к.з. 10kA,30mA, тип AC (STANDARD) | Цена по запросу
| 13.06.000220 | Дифференциальный автомат HRO63P 3NG4B0000C 00010G 3 полюса + нейтр., 10A ток, к.з. 10kA,30mA, тип AC (STANDARD) | Цена по запросу
| 13.06.000163 | Дифференциальный автомат HRO63P 3NG4C0000C 00010G 3 полюса + нейтр., 10A ток, к.з. 10kA,30mA, тип AC (STANDARD) | Цена по запросу
| 13.06.000164 | Дифференциальный автомат HRO63P 3NG4C0000C 00016G 3 полюса + нейтр., 16A ток, к.з. 10kA,30mA, тип AC (STANDARD) | Цена по запросу
| 13.06.000165 | Дифференциальный автомат HRO63P 3NG4C0000C 00020G 3 полюса + нейтр., 20A ток, к.з. 10kA,30mA, тип AC (STANDARD) | Цена по запросу
| 13.06.000166 | Дифференциальный автомат HRO63P 3NG4C0000C 00025G 3 полюса + нейтр., 25A ток, к.з. 10kA,30mA, тип AC (STANDARD) | Цена по запросу
| 13.06.000167 | Дифференциальный автомат HRO63P 3NG4C0000C 00032G 3 полюса + нейтр., 32A ток, к.з. 10kA,30mA, тип AC (STANDARD) | Цена по запросу
| 13.06.000168 | Дифференциальный автомат HRO63P 3NG4C0000C 00040G 3 полюса + нейтр., 40A ток, к.з. 10kA,30mA, тип AC (STANDARD) | Цена по запросу
| 13.06.000169 | Дифференциальный автомат HRO63P 3NG4C0000C 00050G 3 полюса + нейтр., 50A ток, к.з. 10kA,30mA, тип AC (STANDARD) | Цена по запросу
| 13.06.000170 | Дифференциальный автомат HRO63P 3NG4C0000C 00063G 3 полюса + нейтр., 63A ток, к.з. 10kA,30mA, тип AC (STANDARD) | Цена по запросу
Дифференциальный автомат HRO63P - 3P+N, 10 kA, 100mA (1-63A)
| 13.06.000171 | Дифференциальный автомат HRO63P 3NG5C0000C 00006G 3 полюс + нейтр., 6A ток, к.з. 10kA,100mA, тип AC (STANDARD) | Цена по запросу
| 13.06.000172 | Дифференциальный автомат HRO63P 3NG5C0000C 00010G 3 полюс + нейтр., 10A ток, к.з. 10kA,100mA, тип AC (STANDARD) | Цена по запросу
| 13.06.000173 | Дифференциальный автомат HRO63P 3NG5C0000C 00016G 3 полюс + нейтр., 16A ток, к.з. 10kA,100mA, тип AC (STANDARD) | Цена по запросу
| 13.06.000174 | Дифференциальный автомат HRO63P 3NG5C0000C 00020G 3 полюс + нейтр., 20A ток, к.з. 10kA,100mA, тип AC (STANDARD) | Цена по запросу
| 13.06.000175 | Дифференциальный автомат HRO63P 3NG5C0000C 00025G 3 полюс + нейтр., 25A ток, к.з. 10kA,100mA, тип AC (STANDARD) | Цена по запросу
| 13.06.000176 | Дифференциальный автомат HRO63P 3NG5C0000C 00032G 3 полюс + нейтр., 32A ток, к.з. 10kA,100mA, тип AC (STANDARD) | Цена по запросу
| 13.06.000177 | Дифференциальный автомат HRO63P 3NG5C0000C 00040G 3 полюс + нейтр., 40A ток, к.з. 10kA,100mA, тип AC (STANDARD) | Цена по запросу
| 13.06.000178 | Дифференциальный автомат HRO63P 3NG5C0000C 00050G 3 полюс + нейтр., 50A ток, к.з. 10kA,100mA, тип AC (STANDARD) | Цена по запросу
| 13.06.000179 | Дифференциальный автомат HRO63P 3NG5C0000C 00063G 3 полюс + нейтр., 63A ток, к.з. 10kA,100mA, тип AC (STANDARD) | Цена по запросу
Дифференциальный автомат HRO63P - 3P, 10 kA, 100mA (1-63A)
| 13.06.000235 | Дифференциальный автомат HRO63P 3PG4B0000C 00016G 3 полюса, 16A ток, к.з. 10kA,30mA, тип AC (STANDARD) | Цена по запросу
| 13.06.000234 | Дифференциальный автомат HRO63P 3PG4B0000C 00025G 3 полюса, 25A ток, к.з. 10kA,30mA, тип AC (STANDARD) | Цена по запросу
| 13.06.000236 | Дифференциальный автомат HRO63P 3PG4B0000C 00040G 3 полюса, 40A ток, к.з. 10kA,30mA, тип AC (STANDARD) | Цена по запросу
| 13.06.000237 | Дифференциальный автомат HRO63P 3PG4B0000C 00050G 3 полюса, 50A ток, к.з. 10kA,30mA, тип AC (STANDARD) | Цена по запросу
| 13.06.000238 | Дифференциальный автомат HRO63P 3PG4B0000C 00063G 3 полюса, 63A ток, к.з. 10kA,30mA, тип AC (STANDARD) | Цена по запросу
| 13.06.000240 | Дифференциальный автомат HRO63P 3PG4C0000C 00010G 3 полюса, 10A ток, к.з. 10kA,30mA, тип AC (STANDARD) | Цена по запросу
| 13.06.000241 | Дифференциальный автомат HRO63P 3PG4B0000C 00010G 3 полюса, 10A ток, к.з. 10kA,30mA, тип AC (STANDARD) | Цена по запросу
| 13.06.000239 | Дифференциальный автомат HRO63P 3PG4C0000C 00016G 3 полюса, 16A ток, к.з. 10kA,30mA, тип AC (STANDARD) | Цена по запросу
| 13.06.000233 | Дифференциальный автомат HRO63P 3PG4C0000C 00025G 3 полюса, 25A ток, к.з. 10kA,30mA, тип AC (STANDARD) | Цена по запросу
| 13.06.000232 | Дифференциальный автомат HRO63P 3PG4C0000C 00040G 3 полюса, 40A ток, к.з. 10kA,30mA, тип AC (STANDARD) | Цена по запросу
| 13.06.000231 | Дифференциальный автомат HRO63P 3PG4C0000C 00063G 3 полюса, 63A ток, к.з. 10kA,30mA, тип AC (STANDARD) | Цена по запросу
Дифференциальный автомат HRO63P - 2P, 10 kA, 30mA (1-63A)
| 13.06.000182 | Дифференциальный автомат HRO63P 2PG4C0000C 00006GC 2 полюса 6А, ток к.з. 10кА,30мА (STANDARD) | Цена по запросу
| 13.06.000211 | Дифференциальный автомат HRO63P 2PG4B0000C 00010G 2 полюса 10А, ток к.з. 10кА,30мА, тип AC (STANDARD) | Цена по запросу
| 13.06.000183 | Дифференциальный автомат HRO63P 2PG4C0000C 00010GC 2 полюса 10А, ток к.з. 10кА,30мА (STANDARD) | Цена по запросу
| 13.06.000206 | Дифференциальный автомат HRO63P 2PG4C0000C 00010G 2 полюса 10А, ток к.з. 10кА,30мА, тип AC (STANDARD) | Цена по запросу
| 13.06.000184 | Дифференциальный автомат HRO63P 2PG4C0000C 00016GC 2 полюса 16А, ток к.з. 10кА,30мА (STANDARD) | Цена по запросу
Дифференциальный автомат HRO63M - 3P, 6 kA (1-63A)
| 13.06.000199 | Дифференциальный автомат HRO63M 3PG4C0000C 00016G 3 полюса 16А, ток к.з. 6кА,30мА, тип AC (STANDARD) | Цена по запросу
Дифференциальный автомат HRO63M - 2P, 6 kA (1-63A)
| 13.06.000203 | Дифференциальный автомат HRO63M 2PG5C0000C 00010G 2 полюса 10А, ток к.з. 6кА, 100мА, тип AC | Цена по запросу
| 13.06.000208 | Дифференциальный автомат HRO63M 2PG4B0000C 00010G 2 полюса 10А, ток к.з. 6кА,30мА, тип AC (STANDARD) | Цена по запросу
| 13.06.000207 | Дифференциальный автомат HRO63M 2PG4C0000C 00010G 2 полюса 10А, ток к.з. 6кА,30мА, тип AC (STANDARD) | Цена по запросу
| 13.06.000244 | Дифференциальный автомат HRO63M 2PG4C0000C 00016G 2 полюса 16А, ток к.з. 6кА,30мА, тип AC (STANDARD) | Цена по запросу
| 13.06.000245 | Дифференциальный автомат HRO63M 2PG4C0000C 00002G 2 полюса 2А, ток к.з. 6кА,30мА, тип AC (STANDARD) | Цена по запросу
| 13.06.000246 | Дифференциальный автомат HRO63M 2PG4C0000C 00006G 2 полюса 6А, ток к.з. 6кА,30мА, тип AC (STANDARD) | Цена по запросу
| 13.06.000210 | Дифференциальный автомат HRO63A 2PG4C0000C 00016G 2 полюсa., 16A ток, к.з. 6kA,30mA, тип AC (STANDARD) | Цена по запросу
Дифференциальный автомат HRO63M - 4P, 6 kA (1-63A)
| 13.06.000247 | Дифференциальный автомат HRO63M 4PG4C0000C 00016G 4 полюса 16А, ток к.з. 6кА,30мА, тип AC (STANDARD) | Цена по запросу
| 13.06.000204 | Дифференциальный автомат HRO63M 4PG5C0000C 00025G 4 полюса 25А, ток к.з. 6кА, 100мА, тип AC | Цена по запросу
| 13.06.000253 | Дифференциальный автомат HRO63M 4PG7D0000C 00025G 4 полюса 25А, ток к.з. 6кА, 300мА, тип AC (STANDARD) | Цена по запросу
| 13.06.000254 | Дифференциальный автомат HRO63M 4PG7D0000C 00032G 4 полюса 32А, ток к.з. 6кА, 300мА, тип AC (STANDARD) | Цена по запросу
| 13.06.000255 | Дифференциальный автомат HRO63M 4PG7D0000C 00040G 4 полюса 40А, ток к.з. 6кА, 300мА, тип AC (STANDARD) | Цена по запросу
| 13.06.000256 | Дифференциальный автомат HRO63M 4PG7D0000C 00050G 4 полюса 50А, ток к.з. 6кА, 300мА, тип AC (STANDARD) | Цена по запросу
Дифференциальный автомат HIRO40 - 1P+N, 4.5kA, 10mA (1-40A)
| 13.06.000066 | Дифференциальный автомат HIRO40 1NG2S0000C 00006C 1 полюс + нейтр., 6A, ток к.з. 4.5kA,10mA | 1322.4
| 13.06.000068 | Дифференциальный автомат HIRO40 1NG2S0000C 00016C 1 полюс + нейтр., 16A, ток к.з. 4.5kA,10mA | 1322.4
| 13.06.000069 | Дифференциальный автомат HIRO40 1NG2S0000C 00020C 1 полюс + нейтр., 20A, ток к.з. 4.5kA,10mA | 1322.4
| 13.06.000070 | Дифференциальный автомат HIRO40 1NG2S0000C 00025C 1 полюс + нейтр., 25A, ток к.з. 4.5kA,10mA | 1322.4
| 13.06.000071 | Дифференциальный автомат HIRO40 1NG2S0000C 00032C 1 полюс + нейтр., 32A, ток к.з. 4.5kA,10mA | 1322.4
| 13.06.000072 | Дифференциальный автомат HIRO40 1NG2S0000C 00040C 1 полюс + нейтр., 40A, ток к.з. 4.5kA,10mA | 1322.4
Дифференциальный автомат HIRO40 - 1P+N, 4.5kA, 30mA (1-40A)
| 13.06.000073 | Дифференциальный автомат HIRO40 1NG4S0000C 00001C 1 полюс + нейтр., 1A, ток к.з. 4.5kA,30mA | 1322.4
| 13.06.000075 | Дифференциальный автомат HIRO40 1NG4S0000C 00005C 1 полюс + нейтр., 5A, ток к.з. 4.5kA,30mA | 1322.4
| 13.06.000077 | Дифференциальный автомат HIRO40 1NG4S0000C 00010C 1 полюс + нейтр., 10A, ток к.з. 4.5kA,30mA | 3428.4
| 13.06.000081 | Дифференциальный автомат HIRO40 1NG4S0000C 00032C 1 полюс + нейтр., 32A, ток к.з. 4.5kA,30mA | 1322.4
| 13.06.000082 | Дифференциальный автомат HIRO40 1NG4S0000C 00040C 1 полюс + нейтр., 40A, ток к.з. 4.5kA,30mA | 1322.4
Дифференциальный автомат HIRO40 - 1P+N, 4.5kA, 100mA (1-40A)
| 13.06.000083 | Дифференциальный автомат HIRO40 1NG5S0000C 00010C 1 полюс + нейтр., 10A, ток к.з. 4.5kA,100mA | 1322.4
| 13.06.000084 | Дифференциальный автомат HIRO40 1NG5S0000C 00016C 1 полюс + нейтр., 16A, ток к.з. 4.5kA,100mA | 1322.4
| 13.06.000085 | Дифференциальный автомат HIRO40 1NG5S0000C 00020C 1 полюс + нейтр., 20A, ток к.з. 4.5kA,100mA | 1322.4
| 13.06.000086 | Дифференциальный автомат HIRO40 1NG5S0000C 00025C 1 полюс + нейтр., 25A, ток к.з. 4.5kA,100mA | 1322.4
| 13.06.000087 | Дифференциальный автомат HIRO40 1NG5S0000C 00032C 1 полюс + нейтр., 32A, ток к.з. 4.5kA,100mA | 1322.4
| 13.06.000088 | Дифференциальный автомат HIRO40 1NG5S0000C 00040C 1 полюс + нейтр., 40A, ток к.з. 4.5kA,100mA | 1322.4
Дифференциальный автомат HIRO40 - 1P+N, 4.5kA, 300mA (1-40A)
| 13.06.000089 | Дифференциальный автомат HIRO40 1NG7S0000C 00006C 1 полюс + нейтр., 6A, ток к.з. 4.5kA,300mA | 1322.4
| 13.06.000091 | Дифференциальный автомат HIRO40 1NG7S0000C 00016C 1 полюс + нейтр., 16A, ток к.з. 4.5kA,300mA | 1322.4
| 13.06.000092 | Дифференциальный автомат HIRO40 1NG7S0000C 00020C 1 полюс + нейтр., 20A, ток к.з. 4.5kA,300mA | 1322.4
| 13.06.000093 | Дифференциальный автомат HIRO40 1NG7S0000C 00025C 1 полюс + нейтр., 25A, ток к.з. 4.5kA,300mA | 1322.4
| 13.06.000094 | Дифференциальный автомат HIRO40 1NG7S0000C 00032C 1 полюс + нейтр., 32A, ток к.з. 4.5kA,300mA | 1322.4
| 13.06.000045 | Дифференциальный автомат HIRO40 1NG7S0000C 00040C 1 полюс + нейтр., 40A, ток к.з. 4.5kA,300mA | 1322.4
Дифференциальный автомат HIRD32 - 1P+N, 6kA, 10mA (1-32A)
| 13.06.000010 | Дифференциальный автомат HIRD32 1NG2S0000C 00006C 1 полюс + нейтр., 6A, ток к.з. 6kA,10mA | 3968.4
| 13.06.000013 | Дифференциальный автомат HIRD32 1NG2S0000C 00020C 1 полюс + нейтр., 20A, ток к.з. 6kA,10mA | 2232
| 13.06.000014 | Дифференциальный автомат HIRD32 1NG2S0000C 00025C 1 полюс + нейтр., 25A, ток к.з. 6kA,10mA | 2232
Дифференциальный автомат HIRD32 - 1P+N, 6kA, 30mA (1-32A)
| 13.06.000110 | Дифференциальный автомат HIRD32 3NG5S0000C 00003C 3 полюса + нейтр., 3A, ток к.з. 6kA,100mA | 4494
| 13.06.000111 | Дифференциальный автомат HIRD32 3NG5S0000C 00010C 3 полюса + нейтр., 10A, ток к.з. 6kA,100mA | 4494
| 13.06.000112 | Дифференциальный автомат HIRD32 3NG5S0000C 00016C 3 полюса + нейтр., 16A, ток к.з. 6kA,100mA | 4494
| 13.06.000113 | Дифференциальный автомат HIRD32 3NG5S0000C 00025C 3 полюса + нейтр., 25A, ток к.з. 6kA,100mA | 4494
Дифференциальный автомат HIRD32 - 1P+N, 6kA, 100mA (1-32A)
| 13.06.000027 | Дифференциальный автомат HIRD32 1NG5S0000C 00006C 1 полюс + нейтр., 6A, ток к.з. 6kA,100mA | 2232
| 13.06.000028 | Дифференциальный автомат HIRD32 1NG5S0000C 00010C 1 полюс + нейтр., 10A, ток к.з. 6kA,100mA | 2232
| 13.06.000030 | Дифференциальный автомат HIRD32 1NG5S0000C 00020C 1 полюс + нейтр., 20A, ток к.з. 6kA,100mA | 2232
| 13.06.000031 | Дифференциальный автомат HIRD32 1NG5S0000C 00025C 1 полюс + нейтр., 25A, ток к.з. 6kA,100mA | 2232
| 13.06.000032 | Дифференциальный автомат HIRD32 1NG5S0000C 00032C 1 полюс + нейтр., 32A, ток к.з. 6kA,100mA | 2232
Дифференциальный автомат HIRD32 - 3P+N, 6kA, 30mA (1-32A)
| 13.06.000033 | Дифференциальный автомат HIRD32 3NG4S0000C 00006C 3 полюса + нейтр., 6A, ток к.з. 6kA,30mA | 8988
| 13.06.000036 | Дифференциальный автомат HIRD32 3NG4S0000C 00020C 3 полюса + нейтр., 20A, ток к.з. 6kA,30mA | 8988
Дифференциальный автомат HIRD63 - 1P+N, 6kA, 30mA (40-63A)
| 13.06.000041 | Дифференциальный автомат HIRD63 1NG4S0000C 00040C 1 полюс + нейтр., 40A, ток к.з. 6kA,30mA | 1351.2
| 13.06.000042 | Дифференциальный автомат HIRD63 1NG4S0000C 00050C 1 полюс + нейтр., 50A, ток к.з. 6kA,30mA | 1351.2
| 13.06.000043 | Дифференциальный автомат HIRD63 1NG4S0000C 00063C 1 полюс + нейтр., 63A, ток к.з. 6kA,30mA | 1351.2
Дифференциальный автомат HIRD63 - 1P+N, 6kA, 100mA (40-63A)
| 13.06.000044 | Дифференциальный автомат HIRD63 1NG5S0000C 00040C 1 полюс + нейтр., 40A ток, к.з. 6kA,100mA | 1351.2
Дифференциальный автомат HIRD63 - 1P+N, 6kA, 300mA (40-63A)
| 13.06.000053 | Дифференциальный автомат HIRD63 1NG7S0000C 00040C 1 полюс + нейтр., 40A, ток к.з. 6kA,300mA | 1948.8
Дифференциальный автомат HIRD63 - 3P+N, 6kA, 100mA (40-63A)
| 13.06.000060 | Дифференциальный автомат HIRD63 3NG5S0000C 00040C 3 полюса + нейтр., 40A, ток к.з. 6kA,100mA | 5198.4
| 13.06.000061 | Дифференциальный автомат HIRD63 3NG5S0000C 00050C 3 полюса + нейтр., 50A, ток к.з. 6kA,100mA | 3006
Дифференциальный автомат HIRD63 - 3P+N, 6kA, 300mA (40-63A)
| 13.06.000064 | Дифференциальный автомат HIRD63 3NG7S0000C 00050C 3 полюса + нейтр., 50A, ток к.з. 6kA,300mA | 3006
| 13.06.000065 | Дифференциальный автомат HIRD63 3NG7S0000C 00063C 3 полюса + нейтр., 63A, ток к.з. 6kA,300mA | 3006
Устройство защитного отключения HIRC63 - 2P, 10mA (16-63A)
| 13.05.000024 | Устройство защитного отключения HIRC63 2PG2S0000C 00025F 2 полюса, 25A, 10mA | 1778.4
| 13.05.000025 | Устройство защитного отключения HIRC63 2PG2S0000C 00032F 2 полюса, 32A, 10mA | 1778.4
| 13.05.000026 | Устройство защитного отключения HIRC63 2PG2S0000C 00040F 2 полюса, 40A, 10mA | 1778.4
Устройство защитного отключения HIRC63 - 2P, 100mA (16-63A)
| 13.05.000008 | Устройство защитного отключения HIRC63 2PG5S0000C 00016F 2 полюса, 16A, 100mA | 1778.4
| 13.05.000007 | Устройство защитного отключения HIRC63 2PG5S0000C 00032F 2 полюса, 32A, 100mA | 1778.4
| 13.05.000001 | Устройство защитного отключения HIRC63 2PG5S0000C 00040F 2 полюса, 40A, 100mA | 1778.4
| 13.05.000027 | Устройство защитного отключения HIRC63 2PG5S0000C 00063F 2 полюса, 63A, 100mA | 3879.6
Устройство защитного отключения HIRC63 - 2P, 300mA (16-63A)
| 13.05.000018 | Устройство защитного отключения HIRC63 2PG7S0000C 00016F 2 полюса, 16A, 300mA | 1778.4
| 13.05.000019 | Устройство защитного отключения HIRC63 2PG7S0000C 00025F 2 полюса, 25A, 300mA | 2287.2
| 13.05.000022 | Устройство защитного отключения HIRC63 2PG7S0000C 00063F 2 полюса, 63A, 300mA | 3879.6
Устройство защитного отключения HIRC63 - 4P, 30mA (16-63A)
| 13.05.000016 | Устройство защитного отключения HIRC63 4PG4S0000C 00040F 4 полюса, 40A, 30mA | 4563.6
Устройство защитного отключения HIRC63 - 4P, 100mA (16-63A)
| 13.05.000045 | Устройство защитного отключения HIRC63 4PG5S0000C 00016F 4 полюса, 16A, 100mA | 2689.2
| 13.05.000030 | Устройство защитного отключения HIRC63 4PG5S0000C 00032F 4 полюса, 32A, 100mA | 2091.6
| 13.05.000031 | Устройство защитного отключения HIRC63 4PG5S0000C 00040F 4 полюса, 40A, 100mA | 4563.6
Устройство защитного отключения HIRC63 - 4P, 300mA (16-63A)
| 13.05.000036 | Устройство защитного отключения HIRC63 4PG7S0000C 00025F 4 полюса, 25A, 300mA | 2689.2
| 13.05.000037 | Устройство защитного отключения HIRC63 4PG7S0000C 00032F 4 полюса, 32A, 300mA | 2091.6
Устройство защитного отключения HIRC100 - 4P, 30mA (63-100A)
| 13.05.000044 | Устройство защитного отключения HIRC100 N4PG4S0000C 00063F 4 полюса, 63A, 30mA | 5778
| 13.05.000042 | Устройство защитного отключения HIRC100 N4PG5S0000C 00080F 4 полюса, 80A, 100mA | 5778
| 13.05.000043 | Устройство защитного отключения HIRC100 N4PG5S0000C 00063F 4 полюса, 63A, 100mA | 5778
Устройство защитного отключения HIRC100 - 4P, 300mA (63-100A)
| 13.05.000017 | Устройство защитного отключения HIRC100 N4PG7S0000C 00080F 4 полюса, 80A, 300mA | 2647.2
Устройство защитного отключения Серия HG
| 13.05.000051 | Устройство защитного отключения HRC63S 2PG4S0000C 00016F 2 полюса, 16A, 30mA (STANDARD) | 4226.4
| 13.05.000073 | Устройство защитного отключения HRC63S 2PG2S0000C 00016F 2 полюса, 16A, 10mA (STANDARD) | Цена по запросу
| 13.05.000052 | Устройство защитного отключения HRC63S 2PG4S0000C 00025F 2 полюса, 25A, 30mA (STANDARD) | 4226.4
| 13.05.000057 | Устройство защитного отключения HRC63S 2PG4S0000C 00040F 2 полюса, 40A, 30mA (STANDARD) | 4226.4
| 13.05.000074 | Устройство защитного отключения HRC63S 2PG7S0000C 00040F 2 полюса, 40A, 300mA (STANDARD) | Цена по запросу
| 13.05.000056 | Устройство защитного отключения HRC63S 2PG4S0000C 00063F 2 полюса, 63A, 30mA (STANDARD) | 4226.4
| 13.05.000062 | Устройство защитного отключения HRC63S 2PG5S0000C 00063F 2 полюса, 63A, 100mA (STANDARD) | 4226.4
| 13.05.000070 | Устройство защитного отключения HRC63S 2PG5S0000C 00050G 2 полюса, 50A, 100mA (STANDARD) | Цена по запросу
| 13.05.000067 | Устройство защитного отключения HRC63S 2PG7S0000C 00063F 2 полюса, 63A, 300mA (STANDARD) | Цена по запросу
| 13.05.000061 | Устройство защитного отключения HRC100S 2PG7S0000C00080F 2 полюса, 80A, 300mA (STANDARD) | Цена по запросу
| 13.05.000077 | Устройство защитного отключения HRC100S 2PG4S0000C 00080F 2 полюса, 80A, 30mA (STANDARD) | Цена по запросу
| 13.05.000078 | Устройство защитного отключения HRC100S 2PG4S0000C 00100F 2 полюса, 100A, 30mA (STANDARD) | Цена по запросу
| 13.05.000079 | Устройство защитного отключения HRC100S 2PG4S0000C 00125F 2 полюса, 125A, 30mA (STANDARD) | Цена по запросу
| 13.05.000066 | Устройство защитного отключения HRC100S 4PG4S0000C 00100F 4 полюса, 100A, 30mA (STANDARD) | 6292.8
| 13.05.000080 | Устройство защитного отключения HRC100S 4PG4S0000C 00080F 4 полюса, 80A, 30mA (STANDARD) | Цена по запросу
| 13.05.000065 | Устройство защитного отключения HRC100S 4PG7S0000C00100F 4 полюса, 100A, 300mA (STANDARD) | 6292.8
| 13.05.000076 | Устройство защитного отключения HRC100S 4PG5S0000C00100F 4 полюса, 100A, 100mA (STANDARD) | Цена по запросу
| 13.05.000081 | Устройство защитного отключения HRC100S 4PG4S0000C 00125F 4 полюса, 125A, 30mA (STANDARD) | Цена по запросу
| 13.05.000054 | Устройство защитного отключения HRC63S 4PG4S0000C 00016F 4 полюса, 16A, 30mA (STANDARD) | 4971.6
| 13.05.000063 | Устройство защитного отключения HRC63S 4PG4S0000C 00025F 4 полюса, 25A, 30mA (STANDARD) | 4971.6
| 13.05.000055 | Устройство защитного отключения HRC63S 4PG4S0000C 00032F 4 полюса, 32A, 30mA (STANDARD) | 4971.6
| 13.05.000053 | Устройство защитного отключения HRC63S 4PG4S0000C 00063F 4 полюса, 63A, 30mA (STANDARD) | 4971.6
| 13.05.000069 | Устройство защитного отключения HRC63S 4PG5S0000C 00025F 4 полюса, 25A, 100mA (STANDARD) | 4971.6
| 13.05.000064 | Устройство защитного отключения HRC63S 4PG4S0000C 00040F 4 полюса, 40A, 30mA (STANDARD) | 4971.6
| 13.05.000068 | Устройство защитного отключения HRC63S 4PG7S0000C 00032F 4 полюса, 32A, 300mA (STANDARD) | Цена по запросу
| 13.05.000071 | Устройство защитного отключения HRC63S 4PG7S0000C 00040F 4 полюса, 40A, 300mA (STANDARD) | Цена по запросу
| 13.05.000075 | Устройство защитного отключения HRC63S 4PG7S0000C00063F 4 полюса, 63A, 300mA (STANDARD) | Цена по запросу
| 13.05.000072 | Устройство защитного отключения HRC63S 4PG7S0000C 00025F 4 полюса, 25A, 300mA (STANDARD) | Цена по запросу
| 13.05.000058 | Устройство защитного отключения HRC63 2PG4S0000C 00025F 2 полюса, 25A, 30mA (DELUXE) | 4592.4
| 13.05.000082 | Устройство защитного отключения HRC63 2PG4S0000C 00032F 2 полюса, 32A, 30mA (DELUXE) | Цена по запросу
| 13.05.000083 | Устройство защитного отключения HRC63 2PG4S0000C 00040F 2 полюса, 40A, 30mA (DELUXE) | Цена по запросу
| 13.05.000086 | Устройство защитного отключения HRC63 2PG5S0000C 00025F 2 полюса, 25A, 100mA (DELUXE) | Цена по запросу
| 13.05.000087 | Устройство защитного отключения HRC63 2PG5S0000C 00032F 2 полюса, 32A, 100mA (DELUXE) | Цена по запросу
| 13.05.000088 | Устройство защитного отключения HRC63 2PG5S0000C 00040F 2 полюса, 40A, 100mA (DELUXE) | Цена по запросу
| 13.05.000059 | Устройство защитного отключения HRC63 4PG4S0000C 00032F 4 полюса, 32A, 30mA (DELUXE) | Цена по запросу
| 13.05.000084 | Устройство защитного отключения HRC63 4PG4S0000C 00025F 4 полюса, 25A, 30mA (DELUXE) | Цена по запросу
| 13.05.000085 | Устройство защитного отключения HRC63 4PG4S0000C 00040F 4 полюса, 40A, 30mA (DELUXE) | Цена по запросу
| 13.05.000089 | Устройство защитного отключения HRC63 4PG5S0000C 00025F 4 полюса, 25A, 100mA (DELUXE) | Цена по запросу
| 13.05.000090 | Устройство защитного отключения HRC63 4PG5S0000C 00032F 4 полюса, 32A, 100mA (DELUXE) | Цена по запросу
| 13.05.000091 | Устройство защитного отключения HRC63 4PG5S0000C 00040F 4 полюса, 40A, 100mA (DELUXE) | Цена по запросу
| 13.09.000002 | Вакуумный контактор UVC 64 CX1 000000H 7.2кВ, 400А с электрическим удержанием | 241046.4
| 13.09.000016 | Вакуумный контактор UVC 64 LX1 000000H 7.2кВ, 400А с механическим удержанием | 258264
| 13.09.000052 | Вакуумный контактор UVC 34 LX1 000000L 3.6кВ, 400А (стационарный тип без держателя предохранителя, AC/DC100-125V) | Цена по запросу
| 13.09.000003 | Вакуумный контактор UVC 64 CB1 F10000H CP 7.2кВ, 400А (выкатной тип без держателя предохранителя, корзина F) | 399448.8
| 13.09.000013 | Вакуумный контактор UVC 64 CD1 F16000 CM CP 7,2кВт, 400A (выкатной тип с держателем предохранителя, корзина F) | Цена по запросу
| 13.09.000015 | Вакуумный контактор UVC 64 LB1 F10000H CP 7.2кВ, 400А (выкатной тип без держателя предохранителя, корзина F) | Цена по запросу
| 13.09.000061 | Вакуумный контактор HCA 84 CF 1000000 12кВ, 400А ( цепь управления DC 110В ) | Цена по запросу
| 13.09.000006 | Вакуумный контактор HCA 84 CF 4000000 12кВ, 400А | Цена по запросу
| 13.09.000040 | Вакуумный контактор UVC 62 CX1 000000L 7.2кВ, 200А (стационарный тип без держателя предохранителя, AC/DC100-125V) | Цена по запросу
| 13.09.000010 | Вакуумный контактор HCA 82 CF 4000000 12кВ, 200А | Цена по запросу
| 13.09.000019 | Блок управления UVCS0019 для UVC 64 CX 1000000H 7.2кВ, 400А | 15496.8
| 13.09.000017 | Позиционный переключатель CP для выкатного типа 3.6кВ и 7.2кВ UVCS0006 | 8609
| 13.09.000020 | Устройство механического удержания контактов UVCS0004 для UVC (DC220В) | Цена по запросу
| 13.09.000035 | Установочный комплект HCAS3241001095 для устройства механического удержания (устройство HCAS0004 включено в код заказа) | 63987.6
Выключатель нагрузки\Рубильник - вертикальный
| 13.10.000011 | Выключатель нагрузки\Рубильник FS HB-U 0630 вертикальный | 26013.6
| 13.10.000008 | Выключатель нагрузки\Рубильник FS HB-D 0630 вертикальный с двойной рукояткой | 26013.6
| 13.10.000010 | Выключатель нагрузки\Рубильник FS HB-U 0400 вертикальный | 22716
| 13.10.000019 | УЗИП- HSP13 2P A0220 (два полюса ,In12,5 kA,AC 220В тип на дин-рейку) | Цена по запросу
| 13.10.000020 | УЗИП- HSP13 3P A0380 (три полюса ,In12,5 kA,AC 220В тип на дин-рейку) | Цена по запросу
| 13.10.000021 | УЗИП- HSP13 4P A0380 (три полюса +нейтраль ,In12,5 kA,AC 220В тип на дин-рейку) | Цена по запросу
| 13.10.000016 | УЗИП- HSP20 2P A0220 (два полюса ,In 20kA,AC 220В тип на дин-рейку) | Цена по запросу
| 13.10.000017 | УЗИП- HSP20 3P A0380 (три полюса ,In 20kA,AC 220В тип на дин-рейку) | Цена по запросу
| 13.10.000018 | УЗИП- HSP20 4P A0380 (три полюса +нейтраль ,In 20kA,AC 220В тип на дин-рейку) | Цена по запросу
| 13.10.000022 | УЗИП- HSP25 2P A0220 (два полюса ,In25 kA,AC 220В тип на дин-рейку) | Цена по запросу
| 13.10.000023 | УЗИП- HSP25 3P A0380 (три полюса ,In25 kA,AC 220В тип на дин-рейку) | Цена по запросу
| 13.10.000024 | УЗИП- HSP25 4P A0380 ( три полюса +нейтраль ,In25 kA,AC 380В тип на дин-рейку) | Цена по запросу
Предохранитель
| 13.10.000004 | Предохранитель FL NT3 0400 (400А) | 2684.4
1